## DN2025-1
Artikelnummer | Kurztext1 | Kurztext2 | Bildreferenz - tif | Bildreferenz - jpg
08024 | AFRISO Mehrpreis 2ter Dom 600mm | für Heizöl EL und Dieselkraftstoff | keine Abbildung | keine Abbildung
08027 | AFRISO Mehrpreis 2ter Dom 500mm | für Heizöl EL und Dieselkraftstoff | keine Abbildung | keine Abbildung
10820 | AFRISO Netzsicherung |  | AFB_10820.tif | AFB_10820.jpg
11500 | AFRISO Mechanisches Füllstandmessgerät | Unimes, Anschlussgewinde G1 1/2 und G2 | AFB_11500.tif | AFB_11500.jpg
16500 | AFRISO Füllstandmessgerät MT-Profil R | G1 1/2 Messbereich 0-250 cm geruchsdicht | AFBS_16500.tif | AFBS_16500.jpg
16540 | AFRISO Füllstandmessgerät MT-Profil R | G2 Messbereich 0-250 cm geruchsdicht | AFBS_16500.tif | AFBS_16500.jpg
16701 | AFRISO Füllstandgrenzschalter | Minimelder-R mit Relais | AFB_16701.tif | AFB_16701.jpg
16702 | AFRISO Füllstandgrenzschalter | Maximelder-R mit Relais | AFB_16702.tif | AFB_16702.jpg
16703 | AFRISO Ersatzsonde für Minimelder | Kabel 5 m | AFBS_16703.tif | AFBS_16703.jpg
16704 | AFRISO Ersatzsonde für Maximelder | Kabel 5 m | AFB_16704.tif | AFB_16704.jpg
16719 | AFRISO Ersatzsonde für Minimelder | Kabel 50 m | AFBS_16703.tif | AFBS_16703.jpg
20010 | AFRISO Kunststoff-Peilstab | Messbereich 160 cm, L: 170 cm | AFBS_20010.tif | AFBS_20010.jpg
20011 | AFRISO Kunststoff-Peilstab | Messbereich 200 cm, L: 210 cm | AFBS_20010.tif | AFBS_20010.jpg
20012 | AFRISO Kunststoff-Peilstab | Messbereich 250 cm, L: 260 cm | AFBS_20010.tif | AFBS_20010.jpg
20013 | AFRISO Kunststoff-Peilstab | Messbereich 290 cm, L: 300 cm | AFBS_20010.tif | AFBS_20010.jpg
20032 | AFRISO Edelstahlsieb 100 my |  | AFB_20032.tif | AFB_20032.jpg
20034 | AFRISO Filzsieb | VE: 25 St., einzeln verpackt, im Karton | AFBS_20034.tif | AFBS_20034.jpg
20045 | AFRISO Sikusieb 50-70 my blau | VE: 25 St., im Karton | AFB_20045.tif | AFB_20045.jpg
20053 | AFRISO Sikusieb Optimum 50-70 my blau | lange Ausführung | AFB_20053.tif | AFB_20053.jpg
20120 | AFRISO Umrüstsatz Schwimmer-Set G 1 1/2 | f. kommunizierende Entnahmeeinrichtungen | AFB_20120.tif | AFB_20120.jpg
20125 | AFRISO Umrüstsatz Schwimmer-Set G 1 | für Euroflex und Miniflex | AFB_20125.tif | AFB_20125.jpg
20129 | AFRISO Euroflex 3 mit Schwimmer | für selbstdichtende Entnahmeleitung | AFBS_20130.tif | AFBS_20130.jpg
20130 | AFRISO Tankentnahmeeinrichtung | Euroflex 3 (2,15) mit Schwimmer | AFBS_20130.tif | AFBS_20130.jpg
20131 | AFRISO Tankentnahmeeinrichtung | Euroflex 3 (3,15) mit Schwimmer | AFBS_20130.tif | AFBS_20130.jpg
20139 | AFRISO Membran-Antiheberventil MAV | PROOFED BARRIER | AFB_20139.tif | AFB_20139.jpg
20142 | AFRISO Montagesatz Pneumofix Typ 2 |  | AFB_20142.tif | AFB_20142.jpg
20160 | AFRISO Tankentnahmeeinrichtung | Euroflex 3 (2,15), Schlauchltg. 2,15 m | AFB_20160.tif | AFB_20160.jpg
20162 | AFRISO Tankentnahmeeinrichtung | Euroflex 2 (2,15) ohne Messleitung | AFB_20162.tif | AFB_20162.jpg
20164 | AFRISO Tankentnahmeeinrichtung | Euroflex 3 (3,15), Schlauchltg. 3,15 m | AFB_20164.tif | AFB_20164.jpg
20190 | AFRISO Tankentnahmeeinrichtung | Euroflex 312 (GWG 12K/1C) 2,15m | AFB_20190.tif | AFB_20190.jpg
20239 | AFRISO Prüfarmatur Antiheberventil |  | AFB_20239.tif | AFB_20239.jpg
20240 | AFRISO Kolben-Antiheberventil KAV | PROOFED BARRIER | AFB_20240.tif | AFB_20240.jpg
20254 | AFRISO Filtertasse Kunststoff |  | AFB_20254.tif | AFB_20254.jpg
20257 | AFRISO Filtertasse kurz, Kunststoff | mit Entleereinrichtung | AFB_20257.tif | AFB_20257.jpg
20258 | AFRISO Filtertasse Kunststoff Optimum | lange Ausführung | AFB_20258.tif | AFB_20258.jpg
20261 | AFRISO Filtertasse Messing | für Druckbetrieb, ohne Überwurfmutter | AFB_20261.tif | AFB_20261.jpg
20262 | AFRISO Filtertasse Kunststoff Optimum | lange Ausführung, mit Entleereinrichtung | AFB_20262.tif | AFB_20262.jpg
20267 | AFRISO O-Ring für Filtertasse | FloCo-Top-C-Serie | AFB_20267.tif | AFB_20267.jpg
20277 | AFRISO Filtertasse FloCo-Top-1C/-2C |  | AFB_20277.tif | AFB_20277.jpg
20281 | AFRISO Einstrangfilter R 500 Si | Sikusieb 50-70 my, G3/8 IG - 2x G3/8 AG | AFB_20281.tif | AFB_20281.jpg
20283 | AFRISO Einstrangfilter R 500 St | Stahlsieb 100 my, G3/8 IG - 2x G3/8 AG | AFB_20283.tif | AFB_20283.jpg
20288 | AFRISO Filtertasse FloCo-Top-2CM | mit Entleerventil | AFB_20288.tif | AFB_20288.jpg
20289 | AFRISO Filtertasse FloCo-Top-2CM Optimum | mit Entleerventil | AFB_20289.tif | AFB_20289.jpg
20292 | AFRISO Einstrangfilter V 500 Si | Sikusieb 50-70 my, G3/8 IG - G3/8 AG | AFB_20292.tif | AFB_20292.jpg
20294 | AFRISO Einstrangfilter V 500 St | Stahlsieb 100 my, G3/8 IG - G3/8 AG | AFB_20294.tif | AFB_20294.jpg
20308 | AFRISO Feinstfiltereinsatz 20-35 my | Opticlean MS-5, kurz | AFB_20308.tif | AFB_20308.jpg
20309 | AFRISO Einstrangfilter V 500 Si | Sikusieb 50-70 my, G3/8 IG - G3/8 IG | AFB_20309.tif | AFB_20309.jpg
20318 | AFRISO Feinstfiltereinsatz 5-20 my | Opticlean MC-18, lang | AFB_20318.tif | AFB_20318.jpg
20319 | AFRISO Feinstfiltereinsatz 5-20 my | Opticlean MC-7, kurz | AFB_20319.tif | AFB_20319.jpg
20320 | AFRISO Kondensatgefäß KG 2 | für pneumatische Füllstandmessgeräte | AFB_20320.tif | AFB_20320.jpg
20400 | AFRISO Unterdruck-Manometer | G3/8 mit 60 Grad Konus | AFB_20400.tif | AFB_20400.jpg
20422 | AFRISO O-Ring für Filtertasse |  | AFB_20422.tif | AFB_20422.jpg
20425 | AFRISO Zweistrangfilter Z 500 St | Stahlsieb 100my, 2x G3/8 IG - 2x 3/8 AG | AFB_20425.tif | AFB_20425.jpg
20429 | AFRISO Zweistrangfilter Z 500 Si | Sikusieb 50-70 my, 2x G3/8 IG -2x 3/8 AG | AFB_20429.tif | AFB_20429.jpg
20430 | AFRISO GWG-Füllverschluss | f.Heizöl EL Standard, Diesel, Bio-Diesel | AFB_20430.tif | AFB_20430.jpg
20440 | AFRISO Füllverschluss K | f.Heizöl EL Standard, Diesel, Bio-Diesel | AFB_20440.tif | AFB_20440.jpg
20445 | AFRISO Füllrohrverschluss | G2 x 2 1/2, für Heizöl EL Standard | AFB_20445.tif | AFB_20445.jpg
20450 | AFRISO Entlüftungshaube 1 1/2" | Kunststoff, steckbar | AFBS_20460.tif | AFBS_20460.jpg
20455 | AFRISO Entlüftungshaube G1 1/2, Metall |  | AFBS_20463.tif | AFBS_20463.jpg
20460 | AFRISO Entlüftungshaube 2" | Kunststoff, steckbar | AFBS_20460.tif | AFBS_20460.jpg
20462 | AFRISO Entlüftungshaube G2, Kunststoff | Außengewinde | AFB_20462.tif | AFB_20462.jpg
20463 | AFRISO Entlüftungshaube G2, Metall |  | AFBS_20463.tif | AFBS_20463.jpg
20464 | AFRISO Peilrohrverschluss G1 x 1 1/4 | abschließbar, schwere Metall-Ausführung | AFB_20464.tif | AFB_20464.jpg
20466 | AFRISO Überdrucksicherung | G1 1/2, Öffnungsdruck ca. 25 mbar | AFB_20466.tif | AFB_20466.jpg
20475 | AFRISO Reißleine komplett | zur Fernbedienung v. Schnellschlussvent. | AFB_20475.tif | AFB_20475.jpg
20480 | AFRISO Zweistrangfilter Z 1/2 500 Si | Sikusieb 50-70 my, 2x G1/2 IG-2x G1/2 IG | AFB_20480.tif | AFB_20480.jpg
20485 | AFRISO Einstrangfilter V 1/2 500 Si | Sikusieb 50-70 my, G1/2 IG - G1/2 IG | AFB_20485.tif | AFB_20485.jpg
20487 | AFRISO Einstrangfilter V 1/2 500 St | Stahlsieb 100 my, G1/2 IG - G1/2 IG | AFB_20487.tif | AFB_20487.jpg
20504 | AFRISO Verschraubungsset für MAV | G3/8 x 8 mm | AFBS_20504.tif | AFBS_20504.jpg
20505 | AFRISO Verschraubungsset für MAV | G3/8 x 10 mm | AFBS_20504.tif | AFBS_20504.jpg
20506 | AFRISO Verschraubungsset für MAV | G3/8 x 12 mm | AFBS_20504.tif | AFBS_20504.jpg
20507 | AFRISO Verschraubungsset für MAV | G3/8 x 6 mm | AFBS_20504.tif | AFBS_20504.jpg
20508 | AFRISO Verschraubungsset für FloCo-Top | G3/8 x 8 mm | AFBS_20508.tif | AFBS_20508.jpg
20509 | AFRISO Verschraubungsset für FloCo-Top | G3/8 x 6 mm | AFBS_20508.tif | AFBS_20508.jpg
20510 | AFRISO Verschraubungsset für FloCo-Top | G3/8 x 10 mm | AFBS_20508.tif | AFBS_20508.jpg
20512 | AFRISO Verschraubungsset für FloCo-Top | G3/8 x 12 mm | AFBS_20508.tif | AFBS_20508.jpg
20696 | AFRISO PVC-Schlauch | d:4x1mm 20m inkl.Montagezubehör | AFB_20696.tif | AFB_20696.jpg
20800 | AFRISO Druckausgleichseinrichtung DAE | für Heizölleitungen | AFB_20800.tif | AFB_20800.jpg
20820 | AFRISO Grundeinheit Universal GWG-Kette | GWG 12K/1-K-SWS kommunizierend | AFB_20820.tif | AFB_20820.jpg
20824 | AFRISO Erweiterung Universal GWG-Kette | GWG 12K/1-K-SWS kommunizierend | AFB_20824.tif | AFB_20824.jpg
20825 | AFRISO Grundeinheit Universal GWG-Kette | GWG 12K/1-NK-SWS nicht kommunizierend | AFB_20825.tif | AFB_20825.jpg
20826 | AFRISO Erweiterung Universal GWG-Kette | GWG 12K/1-NK-SWS nicht kommunizierend | AFB_20826.tif | AFB_20826.jpg
20842 | AFRISO Entnahmekreuzstück Universal | für Rohr d:8/d:10 | AFB_20842.tif | AFB_20842.jpg
20843 | AFRISO Entnahmerohr Universal | d:10x1x1000mm | AFB_20843.tif | AFB_20843.jpg
20900 | AFRISO Flanschadapter G1 1/2 | Kunststoff (PA6), schwarz | AFB_20900.tif | AFB_20900.jpg
20903 | AFRISO Reduzierstück G2 x G1 1/2 | Kunststoff (ABS), grau | AFB_20903.tif | AFB_20903.jpg
20905 | AFRISO Reduzierstück G1 1/2 x G1 | Kunststoff (ABS), grau | AFB_20905.tif | AFB_20905.jpg
28000 | AFRISO Füllstandmessgerät Unitop 3000 | Tankhöhe 900 - 3000 mm | AFB_28000.tif | AFB_28000.jpg
31118 | AFRISO Druckmessumformer DMU 01 ST | 0/4bar G1/2B | AFBS_31117.tif | AFBS_31117.jpg
31119 | AFRISO Druckmessumformer DMU 01 ST | 0/6bar G1/2B | AFBS_31117.tif | AFBS_31117.jpg
31120 | AFRISO Druckmessumformer DMU 01 ST | 0/10bar G1/2B | AFBS_31117.tif | AFBS_31117.jpg
31121 | AFRISO Druckmessumformer DMU 01 ST | 0/16bar G1/2B | AFBS_31117.tif | AFBS_31117.jpg
31127 | AFRISO Druckmessumformer DMU 01 ST | 0/250bar G1/2B | AFBS_31117.tif | AFBS_31117.jpg
31248 | AFRISO Digitales Anzeige- und Regelgerät | VarioFox 24 | AFB_31248.tif | AFB_31248.jpg
31278 | AFRISO Digitales Anzeigegerät DA 06 |  | AFB_31278.tif | AFB_31278.jpg
31281 | AFRISO Digitales Anzeigegerät DA 10 |  | AFBS_31281.tif | AFBS_31281.jpg
31282 | AFRISO Digitales Anzeige- und Regelgerät | DA 12 | AFBS_31281.tif | AFBS_31281.jpg
31283 | AFRISO Digitales Anzeige- und Regelgerät | DA 14 | AFBS_31281.tif | AFBS_31281.jpg
31287 | AFRISO Wandaufbaugehäuse WAG 01 |  | AFB_31287.tif | AFB_31287.jpg
31288 | AFRISO Wandaufbaugehäuse WAG 02 |  | AFB_31288.tif | AFB_31288.jpg
31289 | AFRISO Wandaufbaugehäuse WAG 03 |  | AFB_31289.tif | AFB_31289.jpg
31290 | AFRISO Wandaufbaugehäuse WAG 04 |  | AFB_31290.tif | AFB_31290.jpg
31519 | AFRISO Hydrostat. Füllstandmessgerät | HydroFox DMU 08 0/300 mbar | AFBS_31557.tif | AFBS_31557.jpg
31555 | AFRISO Hydrostat. Füllstandmessgerät | HydroFox DMU 08 0/100 mbar | AFBS_31557.tif | AFBS_31557.jpg
31556 | AFRISO Hydrostat. Füllstandmessgerät | HydroFox DMU 08 0/160 mbar | AFBS_31557.tif | AFBS_31557.jpg
31557 | AFRISO Hydrostat. Füllstandmessgerät | HydroFox DMU 08 0/200 mbar | AFBS_31557.tif | AFBS_31557.jpg
31558 | AFRISO Hydrostat. Füllstandmessgerät | HydroFox DMU 08 0/250 mbar | AFBS_31557.tif | AFBS_31557.jpg
31824 | AFRISO Kabeldose | mit Druckausgleichsöffnung | AFB_31824.tif | AFB_31824.jpg
32215 | AFRISO Widerstandsthermometer WTh 22 | 0/130C 100mm Flansch d: 40mm | AFBS_32215.tif | AFBS_32215.jpg
32216 | AFRISO Widerstandsthermometer WTh 22 | 0/130C 160mm Flansch d: 40mm | AFBS_32215.tif | AFBS_32215.jpg
32217 | AFRISO Widerstandsthermometer WTh 22 | 0/130C 250mm Flansch d: 40mm | AFBS_32215.tif | AFBS_32215.jpg
32220 | AFRISO Widerstandsthermometer WTh 20 | -40/+105C | AFB_32220.tif | AFB_32220.jpg
32225 | AFRISO Widerstandsthermometer WTh 23 | -35/+180C 100mm G1/4B 316 Ti | AFBS_32225.tif | AFBS_32225.jpg
32226 | AFRISO Widerstandsthermometer WTh 23 | -35/+180C 160mm G1/4B 316 Ti | AFBS_32225.tif | AFBS_32225.jpg
32227 | AFRISO Widerstandsthermometer WTh 23 | -35/+180C 250mm G1/4B 316 Ti | AFBS_32225.tif | AFBS_32225.jpg
32228 | AFRISO Widerstandsthermometer WTh 23 | -35/+180C 400mm G1/4B 316 Ti | AFBS_32225.tif | AFBS_32225.jpg
32400 | AFRISO Widerstandsthermometer WTh 21 | -50/+90C 44mm | AFB_32400.tif | AFB_32400.jpg
32500 | AFRISO Digitalmanometer DIM 20 -1/0 bar | G1/4B radial | AFBS_32506.tif | AFBS_32506.jpg
32503 | AFRISO Digitalmanometer DIM 20 0/2,5 bar | G1/4B radial | AFBS_32506.tif | AFBS_32506.jpg
32505 | AFRISO Digitalmanometer DIM 20 0/6 bar | G1/4B radial | AFBS_32506.tif | AFBS_32506.jpg
32506 | AFRISO Digitalmanometer DIM 20 0/10 bar | G1/4B radial | AFBS_32506.tif | AFBS_32506.jpg
32508 | AFRISO Digitalmanometer DIM 20 0/25 bar | G1/4B radial | AFBS_32506.tif | AFBS_32506.jpg
32509 | AFRISO Digitalmanometer DIM 20 0/40 bar | G1/4B radial | AFBS_32506.tif | AFBS_32506.jpg
32511 | AFRISO Digitalmanometer DIM 20 0/100 bar | G1/4B radial | AFBS_32506.tif | AFBS_32506.jpg
32512 | AFRISO Digitalmanometer DIM 20 0/160 bar | G1/4B radial | AFBS_32506.tif | AFBS_32506.jpg
32513 | AFRISO Digitalmanometer DIM 20 0/250 bar | G1/4B radial | AFBS_32506.tif | AFBS_32506.jpg
32514 | AFRISO Digitalmanometer DIM 20 0/400 bar | G1/4B radial | AFBS_32506.tif | AFBS_32506.jpg
32516 | AFRISO Digitalmanometer DIM 20 0/700 bar | G1/4B radial | AFBS_32506.tif | AFBS_32506.jpg
39205 | AFRISO Profildichtung G1/4 - M12x1,5 | Kupfer, für Innenzentrierung | AFBS_39205.tif | AFBS_39205.jpg
39206 | AFRISO Profildichtung G1/2 - M20x1,5 | Kupfer, für Innenzentrierung | AFBS_39205.tif | AFBS_39205.jpg
39209 | AFRISO Flachdichtung G1/4 - M12x1,5 | Kupfer, DIN 16258 | AFBS_39210.tif | AFBS_39210.jpg
39210 | AFRISO Flachdichtung G1/2 - M20x1,5 | Kupfer, DIN 16258 | AFBS_39210.tif | AFBS_39210.jpg
39211 | AFRISO Flachdichtung G1/2 - M20x1,5 | Edelstahl 316Ti, DIN 16258 | AFB_39211.tif | AFB_39211.jpg
39212 | AFRISO Flachdichtung G1/2 - M20x1,5 | PTFE, DIN 16258 | AFB_39212.tif | AFB_39212.jpg
39614 | AFRISO Prüfset PGA-4-Set | 0/4 bar | AFB_39614.tif | AFB_39614.jpg
39615 | AFRISO Prüfgerät PGA | 0/4 bar | AFB_39615.tif | AFB_39615.jpg
39616 | AFRISO Prüf- und Nachfüllgarnitur PNG-1 | 0/4 bar | AFBS_39616.tif | AFBS_39616.jpg
39617 | AFRISO Prüfset PGW-10-Set | 0/10 bar | AFB_39617.tif | AFB_39617.jpg
39618 | AFRISO Prüfgerät PGW | 0/10 bar | AFB_39618.tif | AFB_39618.jpg
39633 | AFRISO Gefäßfüllerflüssigkeit, 400 ml | passend zu PNG-1, PNG-2, PNG-3 | AFB_39633.tif | AFB_39633.jpg
39634 | AFRISO Prüf- und Nachfüllgarnitur PNG-2 | 0/4 bar | AFB_39634.tif | AFB_39634.jpg
39635 | AFRISO Gerätekoffer PNG-2 |  | AFB_39635.tif | AFB_39635.jpg
39637 | AFRISO Prüf- und Nachfüllgarnitur PNG-3 | 0/10 bar | AFBS_39616.tif | AFBS_39616.jpg
40028 | AFRISO Öl-Wasser-Warngerät ÖWU | mit Wandschienensonde Öl-Wasser | AFB_40028.tif | AFB_40028.jpg
40029 | AFRISO Wasser-Warngerät WWG1 | mit Bodensonde BWS 10-1 | AFB_40029.tif | AFB_40029.jpg
40030 | AFRISO Kupplungsdose 903 |  | AFB_40030.tif | AFB_40030.jpg
40031 | AFRISO Wasser-Warngerät WWG2 | mit Wandschienensonde WSS | AFB_40031.tif | AFB_40031.jpg
40041 | AFRISO Kabelverlängerungsarmatur KVA | für 2-adrige elektr.Leitungen max 42V/4A | AFB_40041.tif | AFB_40041.jpg
40045 | AFRISO Kupplungsstecker 902 |  | AFB_40045.tif | AFB_40045.jpg
40050 | AFRISO GWG-Armatur 905-W grau |  | AFB_40050.tif | AFB_40050.jpg
40052 | AFRISO GWG-Armatur 905-W gelb |  | AFB_40052.tif | AFB_40052.jpg
40065 | AFRISO GWG-Armatur 907-W Ms |  | AFB_40065.tif | AFB_40065.jpg
40510 | AFRISO LAG-Sonde, steckbar | für Leckanzeigegeräte LAG | AFB_40510.tif | AFB_40510.jpg
40539 | AFRISO LAG-Montage-Set | für 1 LAG-Zusatzbehälter | AFB_40539.tif | AFB_40539.jpg
40540 | AFRISO LAG-Montage-Set | für Leckanzeigegeräte | AFB_40540.tif | AFB_40540.jpg
40544 | AFRISO Schlauch EPDM 14x3 | Rolle a 10 m | AFB_40544.tif | AFB_40544.jpg
40555 | AFRISO Prüfventil Kunststoff komplett |  | AFB_40555.tif | AFB_40555.jpg
40557 | AFRISO Schlauchanschluss G1 |  | AFB_40557.tif | AFB_40557.jpg
40558 | AFRISO Schlauchnippel G3/4 | Kunststoff | AFB_40558.tif | AFB_40558.jpg
40630 | AFRISO Signalteil LAG-13 KR |  | AFB_40630.tif | AFB_40630.jpg
40633 | AFRISO Zusatzalarmgerät ZAG 01 |  | AFB_40633.tif | AFB_40633.jpg
40642 | AFRISO Signalteil LAG-14 ER |  | AFB_40642.tif | AFB_40642.jpg
40682 | AFRISO Luftabscheider | G1 1/2 | AFB_40682.tif | AFB_40682.jpg
40683 | AFRISO Schlammabscheider | G1 1/2 | AFB_40683.tif | AFB_40683.jpg
40684 | AFRISO Reduzierverschraubungs-Set | G1 IG | AFBS_40684.tif | AFBS_40684.jpg
40685 | AFRISO Reduzierverschraubungs-Set | G3/4 IG | AFBS_40684.tif | AFBS_40684.jpg
40730 | AFRISO LAG-Behälter weiß |  | AFB_40730.tif | AFB_40730.jpg
40731 | AFRISO LAG-Behälter schwarz |  | AFB_40731.tif | AFB_40731.jpg
40890 | AFRISO Flüssigkeitsmelder AFA 11 | 230V | AFBS_40890.tif | AFBS_40890.jpg
40891 | AFRISO Flüssigkeitsmelder AFA 11 BAS | 230V, mit Brenner-Anschluss-Set | AFB_40891.tif | AFB_40891.jpg
40894 | AFRISO Flüssigkeitsmelder AFA 11 | 24V | AFBS_40890.tif | AFBS_40890.jpg
40919 | AFRISO Luftabscheider G1 |  | AFB_40919.tif | AFB_40919.jpg
40920 | AFRISO Magnetschlammabscheider | ADS 160 | AFB_40920.tif | AFB_40920.jpg
40921 | AFRISO Magnetschlammabscheider | ADS 180 HP | AFB_40921.tif | AFB_40921.jpg
40922 | AFRISO Wärmedämmung zu ADS 160 |  | AFB_40922.tif | AFB_40922.jpg
42294 | AFRISO Feuerungsregler FR 1 |  | AFB_42294.tif | AFB_42294.jpg
42300 | AFRISO Wassermangelsicherung WMS-WP6, Ms | mit Schweißstutzen DN 20 | AFB_42300.tif | AFB_42300.jpg
42305 | AFRISO Wassermangelsicherung WMS-WP6, Ms | mit Schweißstutzen DN 20, o.Verriegelung | AFB_42305.tif | AFB_42305.jpg
42310 | AFRISO Oberteil WMS-WP6 | mit Verriegelung | AFB_42310.tif | AFB_42310.jpg
42311 | AFRISO Oberteil WMS-WP6 | ohne Verriegelung | AFB_42311.tif | AFB_42311.jpg
42319 | AFRISO Wassermangelsicherung WMS-WP6-R2 | mit Anschlussgewinde R2 AG | AFB_42319.tif | AFB_42319.jpg
42330 | AFRISO Membran-Sicherheitsventil MSS | G1/2 x G3/4 - 6 bar, für Solar | AFB_42330.tif | AFB_42330.jpg
42368 | AFRISO Sondengehäuse Ms | für WMS-WP6 ab Baujahr 2008 | AFB_42368.tif | AFB_42368.jpg
42378 | AFRISO Membran-Sicherheitsventil MS | Rp1 x Rp1 1/4 - 3 bar, für Heizung | AFBS_42390.tif | AFBS_42390.jpg
42379 | AFRISO Differenzdruck-Überströmventil DÜ | 0 - 0,5 bar, G3/4, Eckausführung | AFB_42379.tif | AFB_42379.jpg
42382 | AFRISO Membran-Sicherheitsventil MSM | G1/2 x G3/4, 3,0 bar, mit Manometer | AFB_42382.tif | AFB_42382.jpg
42383 | AFRISO Membran-Sicherheitsventil MS | Rp1 x Rp1 1/4 - 2,5 bar, für Heizung | AFBS_42390.tif | AFBS_42390.jpg
42384 | AFRISO Differenzdruck-Überströmventil DÜ | 0 - 0,5 bar, G3/4, gerade Ausführung | AFB_42384.tif | AFB_42384.jpg
42385 | AFRISO Membran-Sicherheitsventil MS | G1/2 x G3/4 - 2,5 bar, für Heizung | AFBS_42390.tif | AFBS_42390.jpg
42386 | AFRISO Membran-Sicherheitsventil MS | G3/4 x G1 - 2,5 bar, für Heizung | AFBS_42391.tif | AFBS_42391.jpg
42390 | AFRISO Membran-Sicherheitsventil MS | G1/2 x G3/4 - 3 bar, für Heizung | AFBS_42390.tif | AFBS_42390.jpg
42391 | AFRISO Membran-Sicherheitsventil MS | G3/4 x G1 - 3 bar, für Heizung | AFBS_42391.tif | AFBS_42391.jpg
42401 | AFRISO KFE-Hahn Messing-blank | G1/2, PTFE-Dichtring, im Karton | AFB_42401.tif | AFB_42401.jpg
42405 | AFRISO Füllarmatur FA | G1/2, Messing | AFB_42405.tif | AFB_42405.jpg
42406 | AFRISO Füllarmatur FAM | G1/2, Messing, mit Manometer 0/4 bar | AFB_42406.tif | AFB_42406.jpg
42407 | AFRISO KFE-Hahn Messing-vernickelt | G1/2, PTFE-Dichtring, im Karton | AFB_42407.tif | AFB_42407.jpg
42415 | AFRISO Thermische Ablaufsicherung TAS 03 | Kapillarrohr 1,3 m | AFBS_42415.tif | AFBS_42415.jpg
42418 | AFRISO Thermische Ablaufsicherung TAS 03 | Kapillarrohr 4 m | AFBS_42415.tif | AFBS_42415.jpg
42421 | AFRISO Membran-Sicherheitsventil MSW | G1/2 x G3/4 - 6 bar, Trinkwasser | AFBS_42421.tif | AFBS_42421.jpg
42422 | AFRISO Membran-Sicherheitsventil MSW | G1/2 x G3/4 - 8 bar, Trinkwasser | AFBS_42421.tif | AFBS_42421.jpg
42423 | AFRISO Membran-Sicherheitsventil MSW | G1/2 x G3/4 - 10 bar, Trinkwasser | AFBS_42421.tif | AFBS_42421.jpg
42425 | AFRISO Membran-Sicherheitsventil MSW | G3/4 x G1 - 6 bar, Trinkwasser | AFBS_42421.tif | AFBS_42421.jpg
42426 | AFRISO Membran-Sicherheitsventil MSW | G3/4 x G1 - 8 bar, Trinkwasser | AFBS_42421.tif | AFBS_42421.jpg
42427 | AFRISO Membran-Sicherheitsventil MSW | G3/4 x G1 - 10 bar, Trinkwasser | AFBS_42421.tif | AFBS_42421.jpg
42442 | AFRISO Membran-Sicherheitsventil MSW | Rp1 x Rp1 1/4 - 6 bar, Trinkwasser | AFBS_42421.tif | AFBS_42421.jpg
42443 | AFRISO Membran-Sicherheitsventil MSW | Rp1 x Rp1 1/4 - 8 bar, Trinkwasser | AFBS_42421.tif | AFBS_42421.jpg
42444 | AFRISO Membran-Sicherheitsventil MSW | Rp1 x Rp1 1/4 - 10 bar, Trinkwasser | AFBS_42421.tif | AFBS_42421.jpg
42449 | AFRISO Tauchhülse G1/2 | für TAS 03 | AFB_42449.tif | AFB_42449.jpg
42450 | AFRISO Verschraubung G3/4 | für TAS 03, 1 Stück | AFB_42450.tif | AFB_42450.jpg
42456 | AFRISO Membran-Sicherheitsventil MSW | G3/4 x G3/4 - 6 bar, Trinkwasser | AFBS_42421.tif | AFBS_42421.jpg
42495 | AFRISO Membran-Sicherheitsventil MS | Rp1 1/4 x Rp1 1/2 - 3,0 bar, f.Heizung | AFBS_42390.tif | AFBS_42390.jpg
42570 | AFRISO Funkgesteuertes Wasserventil | WaterControl 01 G3/4 | AFBS_42570.tif | AFBS_42570.jpg
42571 | AFRISO Funkgesteuertes Wasserventil | WaterControl 01 G1 | AFBS_42570.tif | AFBS_42570.jpg
42575 | AFRISO Funkgesteuertes Wasserventil | WaterControl 01 G1 1/4 | AFBS_42570.tif | AFBS_42570.jpg
42576 | AFRISO Funkgesteuertes Wasserventil | WaterControl 01 G1 1/2 | AFBS_42570.tif | AFBS_42570.jpg
42739 | AFRISO Rückspülautomat RA 01 | für WAF 03/04 und HWSC | AFB_42739.tif | AFB_42739.jpg
42755 | AFRISO Hauswasser-System-Center HWSC |  | AFB_42755.tif | AFB_42755.jpg
42756 | AFRISO Anschluss-Set Wasserenthärtung | für HWSC | AFB_42756.tif | AFB_42756.jpg
42757 | AFRISO Anschluss-Set Heizungsnachfüllung | für HWSC | AFB_42757.tif | AFB_42757.jpg
42758 | AFRISO Erweiterung Versorgungsabgang | G3/4 IG | AFB_42758.tif | AFB_42758.jpg
43100 | AFRISO Hutschienenclip |  | AFB_43100.tif | AFB_43100.jpg
43410 | AFRISO Leckanzeigegerät LAG-14 ER | eigensicher, mit Relais | AFB_43410.tif | AFB_43410.jpg
43416 | AFRISO Dichtungsset IP54 | für AFRISO-WATCHDOG-LINE Warngeräte | AFB_43416.tif | AFB_43416.jpg
43500 | AFRISO Leckanzeigegerät LAG-13 KR | nicht eigensicher | AFB_43500.tif | AFB_43500.jpg
43516 | AFRISO Leckanzeige-Sichtgerät LAS 24 E | mit Gitterzylinder | AFB_43516.tif | AFB_43516.jpg
43517 | AFRISO Leckanzeige-Sichtgerät LAS 24 EK | mit Gitterzylinder und Kippventil | AFB_43517.tif | AFB_43517.jpg
43521 | AFRISO Montagerahmen | für AFRISO-WATCHDOG-LINE Warngeräte | AFB_43521.tif | AFB_43521.jpg
43525 | AFRISO Leckanzeige-Sichtgerät LAS 39 E | mit Gitterzylinder | AFB_43525.tif | AFB_43525.jpg
43527 | AFRISO Leckanzeige-Sichtgerät LAS 72 E | mit Gitterzylinder | AFB_43527.tif | AFB_43527.jpg
43528 | AFRISO Leckanzeige-Sichtgerät LAS 72 |  | AFB_43528.tif | AFB_43528.jpg
43529 | AFRISO Montageset LAS 0 (Prüfventil) |  | AFB_43529.tif | AFB_43529.jpg
43530 | AFRISO Montageset LAS 1 |  | AFU_43530.tif | AFU_43530.jpg
43531 | AFRISO Montageset LAS 2 |  | AFUS_43531.tif | AFUS_43531.jpg
43532 | AFRISO Montageset LAS 3 |  | AFUS_43531.tif | AFUS_43531.jpg
43533 | AFRISO Montageset LAS 4 |  | AFUS_43531.tif | AFUS_43531.jpg
43550 | AFRISO Leckanzeige-Sichtgerät LAS 230 |  | AFB_43550.tif | AFB_43550.jpg
43645 | AFRISO Leckanzeigeflüssigkeitskonzentrat | Antifrogen N 3,5 L im 10 L Kanister | AFB_43645.tif | AFB_43645.jpg
43646 | AFRISO Flüssigkeitssperre | für Vakuum-Leckanzeigegeräte | AFB_43646.tif | AFB_43646.jpg
43648 | AFRISO PVC-Schlauch 4 x 2 mm, rot | L: 100 m, öl- und wasserfest | AFBS_43648.tif | AFBS_43648.jpg
43649 | AFRISO PVC-Schlauch 4 x 2 mm, grün | L: 100 m, öl- und wasserfest | AFBS_43649.tif | AFBS_43649.jpg
43650 | AFRISO PVC-Schlauch 4 x 2 mm, glasklar | L: 100 m, öl- und wasserfest | AFBS_43650.tif | AFBS_43650.jpg
43662 | AFRISO PVC-Schlauch 6 x 2 mm, rot | L: 100 m, öl- und wasserfest | AFBS_43648.tif | AFBS_43648.jpg
43663 | AFRISO PVC-Schlauch 6 x 2 mm, grün | L: 100 m, öl- und wasserfest | AFBS_43649.tif | AFBS_43649.jpg
43664 | AFRISO PVC-Schlauch 6 x 2 mm, glasklar | L: 100 m, öl- und wasserfest | AFBS_43650.tif | AFBS_43650.jpg
43688 | AFRISO Trockenfilter TF 220 | inkl. Befestigungswinkel | AFB_43688.tif | AFB_43688.jpg
43692 | AFRISO Kondensatleiste | für Vakuum-Leckanzeigegeräte | AFB_43692.tif | AFB_43692.jpg
43698 | AFRISO Anschlussstutzen G1 x NW 4/6 mm |  | AFB_43698.tif | AFB_43698.jpg
43701 | AFRISO Überdruck-Leckanzeiger Europress | mit Filter, Winkel, Trockenperlen | AFBS_43790.tif | AFBS_43790.jpg
43704 | AFRISO Montage-Set | für Europress | AFB_43704.tif | AFB_43704.jpg
43726 | AFRISO Folientastatur LAG | für Signalteile ab Baujahr 1996 | AFB_43726.tif | AFB_43726.jpg
43727 | AFRISO Folientastatur LAG | für Signalteile ab Baujahr 2007 | AFB_43727.tif | AFB_43727.jpg
43728 | AFRISO Folientastatur Eurovac/Europress |  | AFB_43728.tif | AFB_43728.jpg
43750 | AFRISO Vakuum-Leckanzeiger Eurovac HV | mit Serviceanzeige | AFB_43750.tif | AFB_43750.jpg
43755 | AFRISO Vakuum-Leckanzeiger Eurovac NV | mit Serviceanzeige | AFB_43755.tif | AFB_43755.jpg
43774 | AFRISO Vakuum-Leckanzeiger Eurovac HV | im Schutzgehäuse (IP65) | AFBS_43774.tif | AFBS_43774.jpg
43776 | AFRISO Vakuum-Leckanzeiger Eurovac HV | im Schutzgehäuse (IP65) mit Hupe | AFB_43776.tif | AFB_43776.jpg
43777 | AFRISO Pumpe mit Motor Eurovac HV |  | AFB_43777.tif | AFB_43777.jpg
43781 | AFRISO Vakuum-Leckanzeiger Eurovac HV | im Schutzgehäuse (IP65) mit Heizung,Hupe | AFB_43781.tif | AFB_43781.jpg
43782 | AFRISO Vakuum-Leckanzeiger Eurovac NV | im Schutzgehäuse (IP65) mit Hupe | AFB_43782.tif | AFB_43782.jpg
43783 | AFRISO Pumpe mit Motor Eurovac NV |  | AFB_43783.tif | AFB_43783.jpg
43788 | AFRISO Vakuum-Leckanzeiger Eurovac NV | im Schutzgehäuse (IP65) | AFBS_43774.tif | AFBS_43774.jpg
43789 | AFRISO Vakuum-Leckanzeiger Eurovac NV | im Schutzgehäuse (IP65) mit Heizung,Hupe | AFB_43789.tif | AFB_43789.jpg
43790 | AFRISO Überdruck-Leckanzeiger Europress | mit Serviceanzeige | AFBS_43790.tif | AFBS_43790.jpg
43792 | AFRISO Vakuum-Leckanzeiger Eurovac NV | im Schutzgehäuse (IP65) mit Heizung | AFB_43792.tif | AFB_43792.jpg
43793 | AFRISO Vakuum-Leckanzeiger Eurovac HV | im Schutzgehäuse (IP65) mit Heizung | AFB_43793.tif | AFB_43793.jpg
43795 | AFRISO Überdruck-Leckanzeiger Europress | im Schutzgehäuse (IP65) mit Hupe | AFBS_43795.tif | AFBS_43795.jpg
43796 | AFRISO Überdruck-Leckanzeiger Europress | im Schutzgehäuse (IP65) mit Heizung,Hupe | AFBS_43795.tif | AFBS_43795.jpg
43870 | AFRISO Innenhülle AF-S für AHL / AdBlue | für Rechtecktanks pro m2 | AFBS_43880.tif | AFBS_43880.jpg
43894 | AFRISO Bodenplatte 800 x 800 |  | AFB_43894.tif | AFB_43894.jpg
43904 | AFRISO Winkelnippel 6 x 4/6 mm, kurz | mit Abstandshalter | AFB_43904.tif | AFB_43904.jpg
43906 | AFRISO Winkelnippel 6 x 4/6 mm, kurz |  | AFBS_43906.tif | AFBS_43906.jpg
43908 | AFRISO Winkelnippel 6 x 4/6 mm, lang |  | AFBS_43908.tif | AFBS_43908.jpg
43910 | AFRISO Saugleitung 6 x 3 mm gelocht | Rolle 100m | AFB_43910.tif | AFB_43910.jpg
43911 | AFRISO Saugleitung 6 x 3 mm ungelocht | Rolle 100m | AFB_43911.tif | AFB_43911.jpg
43912 | AFRISO Schlauchverbinder 6 x 6 mm | für Saugschlauch | AFBS_43945.tif | AFBS_43945.jpg
43913 | AFRISO T-Stück 6 x 6 x 6 mm | für Saugschlauch | AFBS_43913.tif | AFBS_43913.jpg
43914 | AFRISO Schlauchtüllenset | NW 4 x G1/8, NW 6 x G1/8, G3/8 x G1/8 | AFB_43914.tif | AFB_43914.jpg
43918 | AFRISO Schilderhalter | mit Schild und Schelle | AFB_43918.tif | AFB_43918.jpg
43919 | AFRISO Dichtstoff Epple 28, 1kg |  | AFB_43919.tif | AFB_43919.jpg
43926 | AFRISO Moosgummi 50 x 5 mm | Rolle 10 m | AFBS_43926.tif | AFBS_43926.jpg
43928 | AFRISO Mipoplast Bodenplatte | 800 x 800 mm | AFB_43928.tif | AFB_43928.jpg
43942 | AFRISO Moosgummi 50 x 8 mm | Rolle 10 m | AFBS_43926.tif | AFBS_43926.jpg
43944 | AFRISO T-Stück 4 x 4 x 4 mm | für Saugschlauch | AFBS_43913.tif | AFBS_43913.jpg
43945 | AFRISO Schlauchverbinder 4 x 4 mm | für Saugschlauch | AFBS_43945.tif | AFBS_43945.jpg
43952 | AFRISO Vlies-Platte LSV2 | 1 x 2 m, ohne Magnete | AFB_43952.tif | AFB_43952.jpg
44006 | AFRISO Flansch KT NW 65 | inkl. Zubehör | AFBS_44006.tif | AFBS_44006.jpg
44007 | AFRISO Flansch KT G2 | inkl. Zubehör | AFBS_44006.tif | AFBS_44006.jpg
44481 | AFRISO Kaltleitersonde 3,2 m | für ÖWWG 3 bis Baujahr 08/2013 | AFBS_44516.tif | AFBS_44516.jpg
44482 | AFRISO Kaltleitersonde 25 m | für ÖWWG 3 ab Baujahr 09/2013 | AFBS_44516.tif | AFBS_44516.jpg
44484 | AFRISO Kaltleitersonde 10 m | für ÖWWG 3 ab Baujahr 09/2013 | AFBS_44516.tif | AFBS_44516.jpg
44486 | AFRISO Öl-Wassermelder OM5 | AC/DC 24 V, fünfkanalig, ohne Sonden | AFBS_44502.tif | AFBS_44502.jpg
44495 | AFRISO Sondensicherung | für ÖWWG3 | AFB_44495.tif | AFB_44495.jpg
44502 | AFRISO Öl-Wassermelder OM5 | AC 230 V, fünfkanalig, ohne Sonden | AFBS_44502.tif | AFBS_44502.jpg
44503 | AFRISO Optoelektronische Sonde | für OM5 und WM5, Kabellänge 10 m | AFB_44503.tif | AFB_44503.jpg
44512 | AFRISO Auffangwanne | Kunststoff (PE) weiß, 600 x 300 mm | AFB_44512.tif | AFB_44512.jpg
44513 | AFRISO Heizölmelder HMS | mit Sonde, Kabellänge 2 m | AFB_44513.tif | AFB_44513.jpg
44516 | AFRISO Kaltleitersonde 3,2 m | für ÖWWG 3 ab Baujahr 09/2013 | AFBS_44516.tif | AFBS_44516.jpg
44517 | AFRISO Öl-Wassermelder OM5/1 | AC 230 V, fünfkanalig | AFB_44517.tif | AFB_44517.jpg
45100 | AFRISO Grenzwertgeber GWG 12 K/1 | gelbe Armatur, Sonde 360 mm, Kabel 1,5 m | AFBS_45100.tif | AFBS_45100.jpg
45102 | AFRISO Grenzwertgeber GWG 12 K/1 480 mm | graue Armatur, Sonde 480 mm, Kabel 1,5 m | AFBS_45105.tif | AFBS_45105.jpg
45104 | AFRISO Grenzwertgeber GWG 12 K/1 | mit Winkel, graue Armatur, Sonde 360 mm | AFB_45104.tif | AFB_45104.jpg
45105 | AFRISO Grenzwertgeber GWG 12 K/1 360 mm | graue Armatur, Sonde 360 mm, Kabel 1,5 m | AFBS_45105.tif | AFBS_45105.jpg
45160 | AFRISO Grenzwertgeber GWG 12 K/1/5 | gelbe Armatur, Sonde 360 mm, Kabel 5 m | AFBS_45100.tif | AFBS_45100.jpg
45165 | AFRISO Grenzwertgeber GWG 12 K/1/5 | graue Armatur, Sonde 360 mm, Kabel 5 m | AFBS_45105.tif | AFBS_45105.jpg
45166 | AFRISO Grenzwertgeber GWG 12 K/1 | ohne Armatur, Sonde 360 mm, Kabel 1,5 m | AFBS_45166.tif | AFBS_45166.jpg
45167 | AFRISO Grenzwertgeber GWG 12 K/1/5 | ohne Armatur, Sonde 360 mm, Kabel 5 m | AFBS_45166.tif | AFBS_45166.jpg
45199 | AFRISO Grenzwertgeber GWG 12 K/1/5 | graue Armatur, Sondenlänge nach Wunsch | AFBS_45105.tif | AFBS_45105.jpg
45311 | AFRISO Grenzwertgeber GWG 12 K/MT | gelbe Armatur,m.mech. Füllstandmessgerät | AFB_45311.tif | AFB_45311.jpg
46115 | AFRISO Grenzwertgeber GWG 23-Ro 400 | gelbe Armatur, Sonde 400 mm | AFBS_46115.tif | AFBS_46115.jpg
46116 | AFRISO Grenzwertgeber GWG 23-Ro 700 | gelbe Armatur, Sonde 700 mm | AFBS_46115.tif | AFBS_46115.jpg
46117 | AFRISO Grenzwertgeber GWG 23-Ro 1000 | gelbe Armatur, Sonde 1000 mm | AFBS_46115.tif | AFBS_46115.jpg
46118 | AFRISO Grenzwertgeber GWG 23-Ro | gelbe Armatur, Sonderlänge | AFBS_46115.tif | AFBS_46115.jpg
46125 | AFRISO Grenzwertgeber GWG 23-Ro 400 | graue Armatur, Sonde 400 mm | AFBS_46125.tif | AFBS_46125.jpg
46126 | AFRISO Grenzwertgeber GWG 23-Ro 700 | graue Armatur, Sonde 700 mm | AFBS_46125.tif | AFBS_46125.jpg
46127 | AFRISO Grenzwertgeber GWG 23-Ro 1000 | graue Armatur, Sonde 1000 mm | AFBS_46125.tif | AFBS_46125.jpg
46130 | AFRISO Grenzwertgeber GWG 23-Wa 400 | gelbe Armatur, Sonde 400 mm | AFBS_46130.tif | AFBS_46130.jpg
46131 | AFRISO Grenzwertgeber GWG 23-Wa 700 | gelbe Armatur, Sonde 700 mm | AFBS_46130.tif | AFBS_46130.jpg
46133 | AFRISO Grenzwertgeber GWG 23-Wa | gelbe Armatur, Sonderlänge | AFBS_46130.tif | AFBS_46130.jpg
46185 | AFRISO Grenzwertgeber GWG 23-Ro-500 | graue Armatur, Sonde 500 mm | AFBS_46125.tif | AFBS_46125.jpg
46200 | AFRISO Grenzwertgeberprüfgerät GPG 01 |  | AFB_46200.tif | AFB_46200.jpg
47622 | AFRISO Grenzwertgeber GWG 23-T 700 | graue Armatur, Sonde 700 mm,Teleskoprohr | AFBS_47622.tif | AFBS_47622.jpg
47623 | AFRISO Grenzwertgeber GWG 23-T 1000 | graue Armatur,Sonde 1000 mm,Teleskoprohr | AFBS_47622.tif | AFBS_47622.jpg
52125 | AFRISO Verschraubungsset Kst | G2 x 1 1/2 x 1 | AFB_52125.tif | AFB_52125.jpg
52145 | AFRISO Digitaler Tankinhaltsanzeiger | DTA 10 mit Pneumofix | AFB_52145.tif | AFB_52145.jpg
52146 | AFRISO Digitaler Tankinhaltsanzeiger | DTA 20 E mit Pneumofix 2 | AFBS_52146.tif | AFBS_52146.jpg
52150 | AFRISO Digit.Tankinhaltsanzeiger DIT 10 |  | AFB_52150.tif | AFB_52150.jpg
52151 | AFRISO Hydrostat. Füllstandmessgerät | TankControl 10 | AFB_52151.tif | AFB_52151.jpg
52152 | AFRISO Zusatzsonde Differenzalarm | für TankControl 10 | AFBS_52152.tif | AFBS_52152.jpg
52153 | AFRISO Ersatztauchsonde | für DIT 10 / TankControl 10 | AFBS_52152.tif | AFBS_52152.jpg
52154 | AFRISO Montageset für Batterietanks |  | AFB_52154.tif | AFB_52154.jpg
52155 | AFRISO Digitaler Tankinhaltsanzeiger | DTA 10 ohne Pneumofix | AFB_52155.tif | AFB_52155.jpg
52156 | AFRISO Digitaler Tankinhaltsanzeiger | DTA 20 E ohne Pneumofix 2 | AFBS_52146.tif | AFBS_52146.jpg
53076 | AFRISO Öltank-Umrüstset II | für Regenwassernutzung im Garten | AFB_53076.tif | AFB_53076.jpg
53077 | AFRISO Öltank-Umrüstset III | für Regenwassernutzung im Garten | AFB_53077.tif | AFB_53077.jpg
53080 | AFRISO Rapidverbinder | für Regenwassernutzung | AFB_53080.tif | AFB_53080.jpg
53081 | AFRISO Fallrohrfilter Rainus |  | AFB_53081.tif | AFB_53081.jpg
53091 | AFRISO Patronenfilter PF |  | AFB_53091.tif | AFB_53091.jpg
53099 | AFRISO Domdeckel d: 500 mm, Kunststoff | mit 2 Anschlüssen für Rohre d: 100 mm | AFB_53099.tif | AFB_53099.jpg
53100 | AFRISO RENA Nachspeisegerät komplett | für Regenwasserspeicher | AFB_53100.tif | AFB_53100.jpg
53101 | AFRISO RENA Signalteil |  | AFB_53101.tif | AFB_53101.jpg
53102 | AFRISO Füllstandsonde, Kabellänge 15 m | für RENA Nachspeisegerät | AFBS_53102.tif | AFBS_53102.jpg
53111 | AFRISO Beruhigter Zulauf |  | AFB_53111.tif | AFB_53111.jpg
53122 | AFRISO Füllstandsonde, Kabellänge 25 m | für RENA Nachspeisegerät | AFBS_53102.tif | AFBS_53102.jpg
53134 | AFRISO Magnetventil G1/2 x G3/4 | für RENA Nachspeisegerät | AFB_53134.tif | AFB_53134.jpg
53202 | AFRISO Messumformer UFS 01 | AC 230 V | AFBS_53202.tif | AFBS_53202.jpg
53204 | AFRISO Flexible Kaltleitersonde Typ 937 | Sondenkabel L: 3 m | AFB_53204.tif | AFB_53204.jpg
53206 | AFRISO Füllstandregler RG 210 | auf Kaltleiterbasis | AFB_53206.tif | AFB_53206.jpg
53207 | AFRISO Standaufnehmer Typ 76 A | 400mm -25/+50C Einschraubkörper G3/4 | AFBS_53225.tif | AFBS_53225.jpg
53209 | AFRISO Standaufnehmer Typ 76 A | 500mm -25/+50C Einschraubkörper G3/4 | AFBS_53225.tif | AFBS_53225.jpg
53210 | AFRISO Messumformer NB 220 H | AC 230 V, Steckgehäuse, IP 30 | AFBS_53210.tif | AFBS_53210.jpg
53214 | AFRISO Standaufnehmer Typ 76 AH | 500 mm, -25/+80 C, Einschraubkörper G3/4 | AFB_53214.tif | AFB_53214.jpg
53216 | AFRISO Messumformer UFS 01 | AC/DC 15-40 V | AFBS_53202.tif | AFBS_53202.jpg
53217 | AFRISO Standaufnehmer Typ 76 A | 200mm -25/+50C Einschraubkörper G3/4 | AFBS_53225.tif | AFBS_53225.jpg
53219 | AFRISO Messumformer NB 220 H | DC 24 V | AFBS_53210.tif | AFBS_53210.jpg
53220 | AFRISO Standaufnehmer Typ 76 A | 300mm -25/+50C Einschraubkörper G3/4 | AFBS_53225.tif | AFBS_53225.jpg
53225 | AFRISO Standaufnehmer Typ 76 A | 100mm -25/+50C Einschraubkörper G3/4 | AFBS_53225.tif | AFBS_53225.jpg
53232 | AFRISO Zusatzeinrichtung Typ 907-Z | AC 230 V | AFBS_53232.tif | AFBS_53232.jpg
53262 | AFRISO Zusatzeinrichtung Typ 907-Z | DC 24 V | AFBS_53232.tif | AFBS_53232.jpg
53300 | AFRISO Standaufnehmer LS 300 EU | 500 mm, -25/+50 C, Einschraubkörper G3/8 | AFB_53300.tif | AFB_53300.jpg
53310 | AFRISO Messumformer LS 500 | AC 230 V, IP 40 | AFB_53310.tif | AFB_53310.jpg
55050 | AFRISO Wandschienensonde WSS |  | AFB_55050.tif | AFB_55050.jpg
55080 | AFRISO Mechanischer Wassersensor | WaterSensor eco | AFB_55080.tif | AFB_55080.jpg
55100 | AFRISO Schwimmende Sonde SWS |  | AFB_55100.tif | AFB_55100.jpg
55105 | AFRISO Öl-auf-Wasser-Detektor ÖAWD-8 |  | AFBS_55105.tif | AFBS_55105.jpg
55112 | AFRISO Bodenwassersonde BWS 10-1 |  | AFB_55112.tif | AFB_55112.jpg
55116 | AFRISO Bodenwassersonde BWS 10-2 | für Funktransmitter | AFB_55116.tif | AFB_55116.jpg
55120 | AFRISO Wassersensor WaterSensor BWS |  | AFB_55120.tif | AFB_55120.jpg
61011 | AFRISO Hupe KH 1 | 90 dB(A), AC 230 V, IP 20 (EN 60529) | AFB_61011.tif | AFB_61011.jpg
61012 | AFRISO Hupe HPW 2 | 110 dB(A), AC 230 V, IP 55 (EN 60529) | AFB_61012.tif | AFB_61012.jpg
61015 | AFRISO Rundumleuchte SLD 1 | AC 230 V, IP 55 (EN 60529) | AFB_61015.tif | AFB_61015.jpg
61020 | AFRISO Warnlicht-Hupe WLH 1 | 90 dB(A), AC 230 V, IP 33 (EN 60529) | AFB_61020.tif | AFB_61020.jpg
61145 | AFRISO Gaswarngerät GW-S 4.1 | Wandgehäuse, für 4 Gassensoren 400/500ST | AFBS_61146.tif | AFBS_61146.jpg
61146 | AFRISO Gaswarngerät GW-S 2.1 | Wandgehäuse, für 2 Gassensoren 400/500ST | AFBS_61146.tif | AFBS_61146.jpg
61184 | AFRISO Gaswarngerät GS 1.1 Methan |  | AFBS_61184.tif | AFBS_61184.jpg
61185 | AFRISO Gaswarngerät GS 2.1 Methan | zusätzl. Eingang f.ext. Gassensor,Relais | AFBS_61187.tif | AFBS_61187.jpg
61186 | AFRISO Gaswarngerät GS 1.1 Propan/Butan |  | AFBS_61184.tif | AFBS_61184.jpg
61187 | AFRISO Gaswarngerät GS 2.1 Propan/Butan | zusätzl. Eingang f.ext. Gassensor,Relais | AFBS_61187.tif | AFBS_61187.jpg
61188 | AFRISO Gassensor GS 4.1 Methan | Fernfühler für Gaswarngerät GS 2.1 | AFBS_61189.tif | AFBS_61189.jpg
61189 | AFRISO Gassensor GS 4.1 Propan/Butan | Fernfühler für Gaswarngerät GS 2.1 | AFBS_61189.tif | AFBS_61189.jpg
61245 | AFRISO Funk-Rauchwarnmelder ASD 10 |  | AFBS_61245.tif | AFBS_61245.jpg
61246 | AFRISO Sensorkopf Funk-Rauchwarmelder | ASD SH | AFB_61246.tif | AFB_61246.jpg
61249 | AFRISO Funk-Rauchwarnmelder ASD 20 |  | AFBS_61245.tif | AFBS_61245.jpg
61254 | AFRISO Tür- und Fensterkontakt AMC 20 | weiß, ähnlich RAL 9010 | AFB_61254.tif | AFB_61254.jpg
61255 | AFRISO Temperatur- und Feuchtesensor | FTM 20 TF | AFB_61255.tif | AFB_61255.jpg
61550 | AFRISO Funk-Hitzemelder AHD 10 |  | AFBS_61550.tif | AFBS_61550.jpg
61551 | AFRISO Sensorkopf Hitzemelder AHD SH |  | AFB_61551.tif | AFB_61551.jpg
61553 | AFRISO Funk-Hitzemelder AHD 20 |  | AFBS_61550.tif | AFBS_61550.jpg
62234 | AFRISO Grenzwertgeberprüfgerät | ME 6 Set | AFBS_62234.tif | AFBS_62234.jpg
62235 | AFRISO Grenzwertgeberprüfgerät | ME 6 P Set | AFBS_62234.tif | AFBS_62234.jpg
62301 | AFRISO Grenzwertgeberprüfgerät GPR 4 |  | AFB_62301.tif | AFB_62301.jpg
63001 | AFRISO Manometer-Absperrhahn G1/4 | MxM, Messing, PN6 | AFB_63001.tif | AFB_63001.jpg
63002 | AFRISO Manometer-Absperrhahn G3/8 | MxM, Messing, PN16 | AFB_63002.tif | AFB_63002.jpg
63003 | AFRISO Manometer-Absperrhahn G1/2 | MxM, Messing, PN16 | AFB_63003.tif | AFB_63003.jpg
63004 | AFRISO Manometer-Absperrhahn G1/2 | MxM, Messing, PN16 PF rund | AFB_63004.tif | AFB_63004.jpg
63005 | AFRISO Manometer-Absperrhahn G1/2 | MxM, Messing, PN16 PF | AFB_63005.tif | AFB_63005.jpg
63006 | AFRISO Manometer-Absperrhahn G1/2 | MxM, Messing, PN16, Stopfbuchse | AFB_63006.tif | AFB_63006.jpg
63009 | AFRISO Manometer-Absperrhahn G1/2 | MxZ, Messing, PN16 PF rund | AFUS_63011.tif | AFUS_63011.jpg
63010 | AFRISO Manometer-Absperrhahn G1/2 | MxZ, Messing, PN16 PF | AFUS_63011.tif | AFUS_63011.jpg
63011 | AFRISO Manometer-Absperrhahn G1/2 | MxZ, Messing, PN6 | AFBS_63011.tif | AFBS_63011.jpg
63012 | AFRISO Manometer-Absperrhahn G3/8 | MxZ, Messing, PN16 | AFBS_63011.tif | AFBS_63011.jpg
63013 | AFRISO Manometer-Absperrhahn G1/2 | MxZ, Messing, PN16 | AFBS_63011.tif | AFBS_63011.jpg
63014 | AFRISO Manometer-Absperrhahn G1/4 | SMxZ, Messing, PN6 | AFBS_63027.tif | AFBS_63027.jpg
63015 | AFRISO Manometer-Absperrhahn G1/2 | SMxZ, Messing, PN16 PZ | AFUS_63027.tif | AFUS_63027.jpg
63016 | AFRISO Manometer-Absperrhahn G1/2 | SMxZ, Edelstahl 316Ti, PN16 PZ | AFUS_63027.tif | AFUS_63027.jpg
63017 | AFRISO Manometer-Absperrhahn G1/2 | drehbare MxM, Messing, PN16 | AFB_63017.tif | AFB_63017.jpg
63018 | AFRISO Manometer-Absperrhahn G1/2 | drehbare MxM, Messing, PN16 PF | AFB_63018.tif | AFB_63018.jpg
63024 | AFRISO Manometer-Absperrhahn G1/2 | drehbare MxZ, Messing, PN16 PF | AFB_63024.tif | AFB_63024.jpg
63027 | AFRISO Manometer-Absperrhahn G1/2 | SMxZ, Messing, PN16 | AFBS_63027.tif | AFBS_63027.jpg
63028 | AFRISO Manometer-Absperrhahn G1/2 | SMxZ, Messing, PN16 PF | AFBS_63027.tif | AFBS_63027.jpg
63030 | AFRISO Manometer-Schutzkappe NG100 | schwarz, Gummi | AFB_63030.tif | AFB_63030.jpg
63031 | AFRISO Manometer-Druckknopfhahn | Rp1/2 MxM, MOP5, Messing vernickelt | AFBS_63031.tif | AFBS_63031.jpg
63040 | AFRISO Manometer-Absperrventil DIN 16270 | Form A, G1/2, Stahl, PN400 | AFBS_63040.tif | AFBS_63040.jpg
63041 | AFRISO Manometer-Absperrventil DIN 16271 | Form A, G1/2, Messing, PN250 PZ | AFB_63041.tif | AFB_63041.jpg
63042 | AFRISO Manometer-Absperrventil DIN 16271 | Form A, G1/2, Stahl, PN400 PZ | AFBS_63042.tif | AFBS_63042.jpg
63044 | AFRISO Manometer-Absperrventil DIN 16271 | Form A, G1/2, Edelstahl 316Ti, PN400 PZ | AFBS_63042.tif | AFBS_63042.jpg
63046 | AFRISO Manometer-Absperrventil DIN 16270 | Form B, G1/2, Messing, PN250 | AFB_63046.tif | AFB_63046.jpg
63047 | AFRISO Manometer-Absperrventil DIN 16270 | Form B, G1/2, Stahl, PN400 | AFBS_63047.tif | AFBS_63047.jpg
63048 | AFRISO Manometer-Absperrventil DIN 16270 | Form B, G1/2, Edelstahl 316Ti, PN400 | AFBS_63047.tif | AFBS_63047.jpg
63049 | AFRISO Manometer-Absperrventil DIN 16271 | Form B, G1/2, Messing, PN250 PZ | AFB_63049.tif | AFB_63049.jpg
63050 | AFRISO Übergangsstück G1/8 x G1/4 | Muffe x Zapfen, Messing | AFB_63050.tif | AFB_63050.jpg
63051 | AFRISO Übergangsstück G1/4 x G1/2 | Muffe x Zapfen, Edelstahl 316Ti | AFB_63051.tif | AFB_63051.jpg
63052 | AFRISO Reduzierstück G1/4 x G1/8 | Muffe x Zapfen, Messing | AFB_63052.tif | AFB_63052.jpg
63053 | AFRISO Reduzierstück G1/4 x G3/8 | Muffe x Zapfen, Messing | AFB_63053.tif | AFB_63053.jpg
63054 | AFRISO Übergangsstück G1/4 x G1/2 | Muffe x Zapfen, Messing | AFB_63054.tif | AFB_63054.jpg
63056 | AFRISO Reduzierstück G3/8 x G1/4 | Muffe x Zapfen, Messing | AFB_63056.tif | AFB_63056.jpg
63057 | AFRISO Übergangsstück G3/8 x G1/2 | Muffe x Zapfen, Messing | AFB_63057.tif | AFB_63057.jpg
63058 | AFRISO Reduzierstück G1/2 x G1/4 | Muffe x Zapfen, Messing | AFB_63058.tif | AFB_63058.jpg
63059 | AFRISO Reduzierstück G1/2 x G3/8 | Muffe x Zapfen, Messing | AFB_63059.tif | AFB_63059.jpg
63065 | AFRISO Anschlussnippel G3/8 x G1/2 | Muffe x Zapfen, Messing | AFB_63065.tif | AFB_63065.jpg
63067 | AFRISO Anschlussnippel G1/8 x G1/4 | Muffe x Zapfen, Messing | AFB_63067.tif | AFB_63067.jpg
63068 | AFRISO Anschlussnippel G1/4 x G3/8 | Muffe x Zapfen, Messing | AFB_63068.tif | AFB_63068.jpg
63069 | AFRISO Anschlussnippel G1/4 x G1/2 | Muffe x Zapfen, Messing | AFB_63069.tif | AFB_63069.jpg
63070 | AFRISO Überwurfmutter & Nippel DIN 16284 | G1/2 x 12mm, Edelstahl 316Ti | AFB_63070.tif | AFB_63070.jpg
63072 | AFRISO Überwurfmutter & Nippel DIN 16284 | G1/4 x 6mm, Messing | AFB_63072.tif | AFB_63072.jpg
63074 | AFRISO Drosselvorrichtung G1/2 | Muffe x Zapfen, Messing, PN400 | AFB_63074.tif | AFB_63074.jpg
63076 | AFRISO Drosselvorrichtung G1/2 | Muffe x Zapfen, Edelstahl 316Ti, PN400 | AFB_63076.tif | AFB_63076.jpg
63077 | AFRISO Messgerätehalter 26mm x 60mm | Aluminium | AFBS_63077.tif | AFBS_63077.jpg
63078 | AFRISO Messgerätehalter 26mm x 100mm | Aluminium | AFBS_63077.tif | AFBS_63077.jpg
63081 | AFRISO Wassersackrohr handelsüblich | Kreis-Form G1/2B, Stahl | AFB_63081.tif | AFB_63081.jpg
63084 | AFRISO Überwurfmutter & Nippel DIN 16284 | G1/2 x 12mm, Messing | AFB_63084.tif | AFB_63084.jpg
63085 | AFRISO Wassersackrohr handelsüblich | U-Form G1/2B, Stahl | AFB_63085.tif | AFB_63085.jpg
63090 | AFRISO Manometer-Absperrhahn G1/2 | SMxZ, Edelstahl 316Ti, PN16 | AFBS_63090.tif | AFBS_63090.jpg
63091 | AFRISO Manometer-Absperrhahn G1/2 | SMxZ, Edelstahl 316Ti, PN16 PF | AFBS_63090.tif | AFBS_63090.jpg
63092 | AFRISO Manometer-Absperrventil DIN 16270 | Form A, G1/2, Messing, PN250 | AFB_63092.tif | AFB_63092.jpg
63093 | AFRISO Manometer-Absperrventil DIN 16270 | Form A, G1/2, Edelstahl 316Ti, PN400 | AFBS_63040.tif | AFBS_63040.jpg
63094 | AFRISO Manometer-Absperrventil DIN 16270 | Form A, G1/4, Messing, PN125 | AFB_63094.tif | AFB_63094.jpg
63095 | AFRISO Zwischenstück DIN 16281 | G1/2xG1/2 Muffe x Zapfen, Messing | AFB_63095.tif | AFB_63095.jpg
63104 | AFRISO Spannmuffe DIN 16283 | G1/2 links x G1/2, Messing | AFB_63104-2.tif | AFB_63104-2.jpg
63105 | AFRISO Spannmuffe DIN 16283 | G1/2 links x G1/2, Stahl | AFB_63105.tif | AFB_63105.jpg
63106 | AFRISO Spannmuffe DIN 16283 | G1/2 links x G1/2, Edelstahl 316Ti | AFB_63106.tif | AFB_63106.jpg
63107 | AFRISO Manometer-Absperrhahn G1/2 | drehbare MxZ, Messing, PN16 | AFB_63107.tif | AFB_63107.jpg
63108 | AFRISO Manometer-Absperrventil DIN 16271 | Form B, G1/2, Stahl, PN400 PZ | AFBS_63108.tif | AFBS_63108.jpg
63109 | AFRISO Manometer-Absperrventil DIN 16271 | Form B, G1/2, Edelstahl 316Ti, PN400 PZ | AFBS_63108.tif | AFBS_63108.jpg
63122 | AFRISO Rohrfedermanometer RF 50 | 0/6bar G1/4B m.PTFE rad Kl.2,5 | AFBS_RF50_rad.tif | AFBS_RF50_rad.jpg
63123 | AFRISO Rohrfedermanometer RF 50 | 0/10bar G1/4B m.PTFE rad Kl.2,5 | AFBS_RF50_rad.tif | AFBS_RF50_rad.jpg
63124 | AFRISO Rohrfedermanometer RF 50 | 0/16bar G1/4B m.PTFE rad Kl.2,5 | AFBS_RF50_rad.tif | AFBS_RF50_rad.jpg
63127 | AFRISO Rohrfedermanometer RF 50 | 0/6bar G1/4B m.PTFE ax Kl.2,5 | AFBS_RF50_ax.tif | AFBS_RF50_ax.jpg
63128 | AFRISO Rohrfedermanometer RF 50 | 0/10bar G1/4B m.PTFE ax Kl.2,5 | AFBS_RF50_ax.tif | AFBS_RF50_ax.jpg
63129 | AFRISO Rohrfedermanometer RF 50 | 0/16bar G1/4B m.PTFE ax Kl.2,5 | AFBS_RF50_ax.tif | AFBS_RF50_ax.jpg
63131 | AFRISO Überdruckschutzvorrichtung | 0,4-2,5 bar, Messing | AFBS_63135.tif | AFBS_63135.jpg
63132 | AFRISO Überdruckschutzvorrichtung | 2-6 bar, Messing | AFBS_63135.tif | AFBS_63135.jpg
63133 | AFRISO Überdruckschutzvorrichtung | 5-25 bar, Messing | AFBS_63135.tif | AFBS_63135.jpg
63134 | AFRISO Überdruckschutzvorrichtung | 20-60 bar, Messing | AFBS_63135.tif | AFBS_63135.jpg
63135 | AFRISO Überdruckschutzvorrichtung | 50-250 bar, Messing | AFBS_63135.tif | AFBS_63135.jpg
63136 | AFRISO Überdruckschutzvorrichtung | 240-400 bar, Messing | AFBS_63135.tif | AFBS_63135.jpg
63139 | AFRISO Überdruckschutzvorrichtung | 0,4-2,5 bar, Edelstahl 316Ti | AFBS_63141.tif | AFBS_63141.jpg
63140 | AFRISO Überdruckschutzvorrichtung | 2-6 bar, Edelstahl 316Ti | AFBS_63141.tif | AFBS_63141.jpg
63141 | AFRISO Überdruckschutzvorrichtung | 5-25 bar, Edelstahl 316Ti | AFBS_63141.tif | AFBS_63141.jpg
63142 | AFRISO Überdruckschutzvorrichtung | 20-60 bar, Edelstahl 316Ti | AFBS_63141.tif | AFBS_63141.jpg
63143 | AFRISO Überdruckschutzvorrichtung | 50-250 bar, Edelstahl 316Ti | AFBS_63141.tif | AFBS_63141.jpg
63144 | AFRISO Überdruckschutzvorrichtung | 240-400 bar, Edelstahl 316Ti | AFBS_63141.tif | AFBS_63141.jpg
63147 | AFRISO Wassersackrohr DIN 16282 | U-Form G1/2B, Stahl | AFB_63147.tif | AFB_63147.jpg
63148 | AFRISO Wassersackrohr DIN 16282 | U-Form Form B, Stahl | AFB_63148.tif | AFB_63148.jpg
63149 | AFRISO Wassersackrohr DIN 16282 | U-Form G1/2B, Edelstahl 316Ti | AFB_63149.tif | AFB_63149.jpg
63150 | AFRISO Wassersackrohr DIN 16282 | Kreis-Form G1/2B, Stahl | AFB_63150.tif | AFB_63150.jpg
63151 | AFRISO Wassersackrohr DIN 16282 | Kreis-Form Form D, Stahl | AFB_63151.tif | AFB_63151.jpg
63152 | AFRISO Wassersackrohr DIN 16282 | Kreis-Form G1/2B, Edelstahl 316Ti | AFB_63152.tif | AFB_63152.jpg
63153 | AFRISO Wassersackrohr handelsüblich | U-Form Spannmuffe G1/2B, Stahl | AFB_63153.tif | AFB_63153.jpg
63154 | AFRISO Wassersackrohr handelsüblich | Kreis-Form Spannmuffe G1/2B, Stahl | AFB_63154.tif | AFB_63154.jpg
63155 | AFRISO Übergangsstück G1/2 x M20x1,5 | Muffe x Zapfen, Messing | AFB_63155.tif | AFB_63155.jpg
63159 | AFRISO Übergangsstück G1/4 x G1/4 | Muffe x Muffe, Messing | AFB_63159.tif | AFB_63159.jpg
63164 | AFRISO Übergangsstück G1/2 x G1/2 | Zapfen x Zapfen, Messing | AFB_63164.tif | AFB_63164.jpg
63165 | AFRISO Übergangsstück G1/2 x G1/2 | Zapfen x Zapfen, Edelstahl 316Ti | AFB_63165.tif | AFB_63165.jpg
63191 | AFRISO Manometer-Druckknopfhahn | Rp1/4 MxM, MOP5, Messing vernickelt | AFBS_63031.tif | AFBS_63031.jpg
63193 | AFRISO Manometer-Druckknopfhahn | 1/4-18 NPT MxM, MOP5, Messing vernickelt | AFBS_63235.tif | AFBS_63235.jpg
63235 | AFRISO Manometer-Druckknopfhahn | 1/2-14 NPT MxM, MOP5, Messing vernickelt | AFBS_63235.tif | AFBS_63235.jpg
63281 | AFRISO Hydrometer HY 100 | 0/0,6bar-0/6mWS G1/2B rad Kl.2,5 | AFBS_HY100_rad.tif | AFBS_HY100_rad.jpg
63282 | AFRISO Hydrometer HY 100 | 0/1bar-0/10mWS G1/2B rad Kl.2,5 | AFBS_HY100_rad.tif | AFBS_HY100_rad.jpg
63283 | AFRISO Hydrometer HY 100 | 0/1,6bar-0/16mWS G1/2B rad Kl.2,5 | AFBS_HY100_rad.tif | AFBS_HY100_rad.jpg
63284 | AFRISO Hydrometer HY 100 | 0/2,5bar-0/25mWS G1/2B rad Kl.2,5 | AFBS_HY100_rad.tif | AFBS_HY100_rad.jpg
63285 | AFRISO Hydrometer HY 100 | 0/4bar-0/40mWS G1/2B rad Kl.2,5 | AFBS_HY100_rad.tif | AFBS_HY100_rad.jpg
63286 | AFRISO Hydrometer HY 100 | 0/6bar-0/60mWS G1/2B rad Kl.2,5 | AFBS_HY100_rad.tif | AFBS_HY100_rad.jpg
63287 | AFRISO Hydrometer HY 100 | 0/10bar-0/100mWS G1/2B rad Kl.2,5 | AFBS_HY100_rad.tif | AFBS_HY100_rad.jpg
63311 | AFRISO Thermo-Hydrometer TH 80 | 20/120C-0/6mWS G1/2B ax m.Ventil D211 | AFBS_63314.tif | AFBS_63314.jpg
63312 | AFRISO Thermo-Hydrometer TH 80 | 20/120C-0/10mWS G1/2B ax m.Ventil D211 | AFBS_63314.tif | AFBS_63314.jpg
63313 | AFRISO Thermo-Hydrometer TH 80 | 20/120C-0/16mWS G1/2B ax m.Ventil D211 | AFBS_63314.tif | AFBS_63314.jpg
63314 | AFRISO Thermo-Hydrometer TH 80 | 20/120C-0/25mWS G1/2B ax m.Ventil D211 | AFBS_63314.tif | AFBS_63314.jpg
63315 | AFRISO Thermo-Hydrometer TH 80 | 20/120C-0/40mWS G1/2B ax m.Ventil D211 | AFBS_63314.tif | AFBS_63314.jpg
63316 | AFRISO Thermo-Hydrometer TH 80 | 20/120C-0/60mWS G1/2B ax m.Ventil D211 | AFBS_63314.tif | AFBS_63314.jpg
63317 | AFRISO Thermo-Manometer TM 80 | 20/120C 0/4bar G1/2B ax m.Ventil D111 | AFB_63317.tif | AFB_63317.jpg
63318 | AFRISO Thermo-Manometer TM 63 | 20/120C 0/4bar G1/2B ax m.Ventil D211 | AFBS_63318.tif | AFBS_63318.jpg
63337 | AFRISO Thermo-Manometer TM 80 | 20/120C 0/4bar 1/2 radial m. Ventil | AFBS_63337.tif | AFBS_63337.jpg
63338 | AFRISO Thermo-Manometer TM 80 | 20/120C 0/6bar 1/2 radial m. Ventil | AFBS_63337.tif | AFBS_63337.jpg
63339 | AFRISO Thermo-Manometer TM 80 | 20/120C 0/10bar 1/2 radial m. Ventil | AFBS_63337.tif | AFBS_63337.jpg
63341 | AFRISO Thermo-Manometer TM 80 | 20/120C 0/4bar G1/2B ax m.Ventil D211 | AFBS_63318.tif | AFBS_63318.jpg
63342 | AFRISO Thermo-Manometer TM 80 | 20/120C 0/6bar G1/2B ax m.Ventil D211 | AFBS_63318.tif | AFBS_63318.jpg
63343 | AFRISO Thermo-Manometer TM 80 | 20/120C 0/10bar G1/2B ax m.Ventil D211 | AFBS_63318.tif | AFBS_63318.jpg
63346 | AFRISO Thermo-Manometer TM 63 | 20/120C 0/4bar G1/2B ax m.Ventil/Adapter | AFBS_63346.tif | AFBS_63346.jpg
63348 | AFRISO Thermo-Manometer TM 80 | 20/120C 0/4bar G1/2B ax m.Ventil/Adapter | AFBS_63346.tif | AFBS_63346.jpg
63501 | AFRISO Rohrfedermanometer RF 63 | -1/0bar G1/4B m.PTFE rad Kl.2,5 | AFBS_RF63_rad.tif | AFBS_RF63_rad.jpg
63511 | AFRISO Rohrfedermanometer RF 63 | 0/2,5bar G1/4B m.PTFE rad Kl.2,5 | AFBS_RF63_rad.tif | AFBS_RF63_rad.jpg
63512 | AFRISO Rohrfedermanometer RF 63 | 0/4bar G1/4B m.PTFE rad Kl.2,5 | AFBS_RF63_rad.tif | AFBS_RF63_rad.jpg
63513 | AFRISO Rohrfedermanometer RF 63 | 0/6bar G1/4B m.PTFE rad Kl.2,5 | AFBS_RF63_rad.tif | AFBS_RF63_rad.jpg
63514 | AFRISO Rohrfedermanometer RF 63 | 0/10bar G1/4B m.PTFE rad Kl.2,5 | AFBS_RF63_rad.tif | AFBS_RF63_rad.jpg
63515 | AFRISO Rohrfedermanometer RF 63 | 0/16bar G1/4B m.PTFE rad Kl.2,5 | AFBS_RF63_rad.tif | AFBS_RF63_rad.jpg
63536 | AFRISO Rohrfedermanometer RF 63 | 0/2,5bar G1/4B m.PTFE ax Kl.2,5 | AFBS_RF63_ax.tif | AFBS_RF63_ax.jpg
63537 | AFRISO Rohrfedermanometer RF 63 | 0/4bar G1/4B m.PTFE ax Kl.2,5 | AFBS_RF63_ax.tif | AFBS_RF63_ax.jpg
63538 | AFRISO Rohrfedermanometer RF 63 | 0/6bar G1/4B m.PTFE ax Kl.2,5 | AFBS_RF63_ax.tif | AFBS_RF63_ax.jpg
63539 | AFRISO Rohrfedermanometer RF 63 | 0/10bar G1/4B m.PTFE ax Kl.2,5 | AFBS_RF63_ax.tif | AFBS_RF63_ax.jpg
63540 | AFRISO Rohrfedermanometer RF 63 | 0/16bar G1/4B m.PTFE ax Kl.2,5 | AFBS_RF63_ax.tif | AFBS_RF63_ax.jpg
63551 | AFRISO Rohrfedermanometer RF 80 | -1/0bar G1/2B rad Kl.2,5 | AFBS_RF80_rad.tif | AFBS_RF80_rad.jpg
63559 | AFRISO Rohrfedermanometer RF 80 | 0/1bar G1/2B rad Kl.2,5 | AFBS_RF80_rad.tif | AFBS_RF80_rad.jpg
63560 | AFRISO Rohrfedermanometer RF 80 | 0/1,6bar G1/2B rad Kl.2,5 | AFBS_RF80_rad.tif | AFBS_RF80_rad.jpg
63561 | AFRISO Rohrfedermanometer RF 80 | 0/2,5bar G1/2B rad Kl.2,5 | AFBS_RF80_rad.tif | AFBS_RF80_rad.jpg
63562 | AFRISO Rohrfedermanometer RF 80 | 0/4bar G1/2B rad Kl.2,5 | AFBS_RF80_rad.tif | AFBS_RF80_rad.jpg
63563 | AFRISO Rohrfedermanometer RF 80 | 0/6bar G1/2B rad Kl.2,5 | AFBS_RF80_rad.tif | AFBS_RF80_rad.jpg
63564 | AFRISO Rohrfedermanometer RF 80 | 0/10bar G1/2B rad Kl.2,5 | AFBS_RF80_rad.tif | AFBS_RF80_rad.jpg
63565 | AFRISO Rohrfedermanometer RF 80 | 0/16bar G1/2B rad Kl.2,5 | AFBS_RF80_rad.tif | AFBS_RF80_rad.jpg
63566 | AFRISO Rohrfedermanometer RF 80 | 0/25bar G1/2B rad Kl.2,5 | AFBS_RF80_rad.tif | AFBS_RF80_rad.jpg
63570 | AFRISO Hydrometer HY 80 | 0/1bar-0/10mWS G1/2B rad Kl.2,5 | AFBS_HY80_rad.tif | AFBS_HY80_rad.jpg
63571 | AFRISO Hydrometer HY 80 | 0/1,6bar-0/16mWS G1/2B rad Kl.2,5 | AFBS_HY80_rad.tif | AFBS_HY80_rad.jpg
63574 | AFRISO Hydrometer HY 80 | 0/6bar-0/60mWS G1/2B rad Kl.2,5 | AFB_HY80_rad.tif | AFB_HY80_rad.jpg
63575 | AFRISO Hydrometer HY 80 | 0/10bar-0/100mWS G1/2B rad Kl.2,5 | AFBS_HY80_rad.tif | AFBS_HY80_rad.jpg
63601 | AFRISO Rohrfedermanometer RF 100 | -1/0bar G1/2B rad Kl.2,5 | AFBS_RF100_rad.tif | AFBS_RF100_rad.jpg
63609 | AFRISO Rohrfedermanometer RF 100 | 0/1bar G1/2B rad Kl.2,5 | AFBS_RF100_rad.tif | AFBS_RF100_rad.jpg
63610 | AFRISO Rohrfedermanometer RF 100 | 0/1,6bar G1/2B rad Kl.2,5 | AFBS_RF100_rad.tif | AFBS_RF100_rad.jpg
63611 | AFRISO Rohrfedermanometer RF 100 | 0/2,5bar G1/2B rad Kl.2,5 | AFBS_RF100_rad.tif | AFBS_RF100_rad.jpg
63612 | AFRISO Rohrfedermanometer RF 100 | 0/4bar G1/2B rad Kl.2,5 | AFBS_RF100_rad.tif | AFBS_RF100_rad.jpg
63613 | AFRISO Rohrfedermanometer RF 100 | 0/6bar G1/2B rad Kl.2,5 | AFBS_RF100_rad.tif | AFBS_RF100_rad.jpg
63614 | AFRISO Rohrfedermanometer RF 100 | 0/10bar G1/2B rad Kl.2,5 | AFBS_RF100_rad.tif | AFBS_RF100_rad.jpg
63615 | AFRISO Rohrfedermanometer RF 100 | 0/16bar G1/2B rad Kl.2,5 | AFBS_RF100_rad.tif | AFBS_RF100_rad.jpg
63616 | AFRISO Rohrfedermanometer RF 100 | 0/25bar G1/2B rad Kl.2,5 | AFBS_RF100_rad.tif | AFBS_RF100_rad.jpg
63650 | AFRISO Anliegethermometer ATh 63 M | 0/60C Kl.2 Befestigung über Magnet | AFBS_63651.tif | AFBS_63651.jpg
63651 | AFRISO Anliegethermometer ATh 63 M | 0/120C Kl.2 Befestigung über Magnet | AFBS_63651.tif | AFBS_63651.jpg
63652 | AFRISO Anliegethermometer ATh 80 M | 0/60C Kl.2 Befestigung über Magnet | AFBS_63651.tif | AFBS_63651.jpg
63653 | AFRISO Anliegethermometer ATh 80 M | 0/120C Kl.2 Befestigung über Magnet | AFBS_63651.tif | AFBS_63651.jpg
63671 | AFRISO Bimetall-Thermometer BiTh 100 K | 0/120C 200mm G1/2B ax Kl.2 | AFBS_BiTh_K.tif | AFBS_BiTh_K.jpg
63676 | AFRISO Bimetall-Thermometer BiTh 100 K | -20/+60C 40mm G1/2B ax Kl.2 | AFBS_BiTh_K.tif | AFBS_BiTh_K.jpg
63677 | AFRISO Bimetall-Thermometer BiTh 100 K | -20/+60C 63mm G1/2B ax Kl.2 | AFBS_BiTh_K.tif | AFBS_BiTh_K.jpg
63678 | AFRISO Bimetall-Thermometer BiTh 100 K | -20/+60C 100mm G1/2B ax Kl.2 | AFBS_BiTh_K.tif | AFBS_BiTh_K.jpg
63679 | AFRISO Bimetall-Thermometer BiTh 100 K | -20/+60C 150mm G1/2B ax Kl.2 | AFBS_BiTh_K.tif | AFBS_BiTh_K.jpg
63684 | AFRISO Bimetall-Thermometer BiTh 100 K | 0/120C 40mm G1/2B m.PTFE ax Kl.2 | AFBS_BiTh_K.tif | AFBS_BiTh_K.jpg
63685 | AFRISO Schutzrohr 40mm G1/2B Messing | PTFE-Dichtring | AFB_63685.tif | AFB_63685.jpg
63686 | AFRISO Schutzrohr 63mm G1/2B Messing | ohne PTFE-Dichtring | AFB_63686.tif | AFB_63686.jpg
63687 | AFRISO Schutzrohr 100mm G1/2B Messing | ohne PTFE-Dichtring | AFB_63687.tif | AFB_63687.jpg
63688 | AFRISO Schutzrohr 150mm G1/2B Messing | ohne PTFE-Dichtring | AFB_63688.tif | AFB_63688.jpg
63695 | AFRISO Bimetall-Thermometer BiTh 100 K | 0/120C 63mm G1/2B ax Kl.2 | AFBS_BiTh_K.tif | AFBS_BiTh_K.jpg
63696 | AFRISO Bimetall-Thermometer BiTh 100 K | 0/120C 100mm G1/2B ax Kl.2 | AFBS_BiTh_K.tif | AFBS_BiTh_K.jpg
63697 | AFRISO Bimetall-Thermometer BiTh 100 K | 0/120C 150mm G1/2B ax Kl.2 | AFBS_BiTh_K.tif | AFBS_BiTh_K.jpg
63698 | AFRISO Bimetall-Thermometer BiTh 100 K | 0/60C 40mm G1/2B ax Kl.2 | AFBS_BiTh_K.tif | AFBS_BiTh_K.jpg
63699 | AFRISO Bimetall-Thermometer BiTh 100 K | 0/60C 63mm G1/2B ax Kl.2 | AFBS_BiTh_K.tif | AFBS_BiTh_K.jpg
63700 | AFRISO Bimetall-Thermometer BiTh 100 K | 0/60C 100mm G1/2B ax Kl.2 | AFBS_BiTh_K.tif | AFBS_BiTh_K.jpg
63701 | AFRISO Bimetall-Thermometer BiTh 100 K | 0/60C 150mm G1/2B ax Kl.2 | AFBS_BiTh_K.tif | AFBS_BiTh_K.jpg
63702 | AFRISO Bimetall-Thermometer BiTh 63 K | 0/120C 40mm G1/2B ax Kl.2 | AFBS_BiTh_K.tif | AFBS_BiTh_K.jpg
63704 | AFRISO Bimetall-Thermometer BiTh 63 K | 0/120C 40mm G1/2B o.PTFE ax Kl.2 | AFBS_BiTh_K.tif | AFBS_BiTh_K.jpg
63706 | AFRISO Bimetall-Thermometer BiTh 80 K | 0/120C 40mm G1/2B ax Kl.2 | AFBS_BiTh_K.tif | AFBS_BiTh_K.jpg
63708 | AFRISO Bimetall-Thermometer BiTh 80 K | 0/120C 40mm G1/2B o.PTFE ax Kl.2 | AFBS_BiTh_K.tif | AFBS_BiTh_K.jpg
63710 | AFRISO Bimetall-Thermometer BiTh 63 K | 0/120C 63mm G1/2B ax Kl.2 | AFBS_BiTh_K.tif | AFBS_BiTh_K.jpg
63711 | AFRISO Bimetall-Thermometer BiTh 63 K | 0/120C 100mm G1/2B ax Kl.2 | AFBS_BiTh_K.tif | AFBS_BiTh_K.jpg
63714 | AFRISO Bimetall-Thermometer BiTh 63 K | 0/120C 150mm G1/2B ax Kl.2 | AFBS_BiTh_K.tif | AFBS_BiTh_K.jpg
63715 | AFRISO Bimetall-Thermometer BiTh 80 K | 0/120C 63mm G1/2B ax Kl.2 | AFBS_BiTh_K.tif | AFBS_BiTh_K.jpg
63716 | AFRISO Bimetall-Thermometer BiTh 80 K | 0/120C 100mm G1/2B ax Kl.2 | AFBS_BiTh_K.tif | AFBS_BiTh_K.jpg
63717 | AFRISO Bimetall-Thermometer BiTh 80 K | 0/120C 150mm G1/2B ax Kl.2 | AFBS_BiTh_K.tif | AFBS_BiTh_K.jpg
63749 | AFRISO Bimetall-Thermometer BiTh 50 K | 0/60C 40mm 1/2 ax Kl.2 | AFB_63749.tif | AFB_63749.jpg
63760 | AFRISO Bimetall-Thermometer BiTh 63 K | 0/60C 40mm G1/2B ax Kl.2 | AFBS_BiTh_K.tif | AFBS_BiTh_K.jpg
63761 | AFRISO Bimetall-Thermometer BiTh 63 K | 0/60C 63mm G1/2B ax Kl.2 | AFBS_BiTh_K.tif | AFBS_BiTh_K.jpg
63762 | AFRISO Bimetall-Thermometer BiTh 63 K | 0/60C 100mm G1/2B ax Kl.2 | AFBS_BiTh_K.tif | AFBS_BiTh_K.jpg
63763 | AFRISO Bimetall-Thermometer BiTh 63 K | -20/+60C 40mm G1/2B ax Kl.2 | AFBS_BiTh_K.tif | AFBS_BiTh_K.jpg
63764 | AFRISO Bimetall-Thermometer BiTh 63 K | 0/60C 150mm G1/2B ax Kl.2 | AFBS_BiTh_K.tif | AFBS_BiTh_K.jpg
63765 | AFRISO Bimetall-Thermometer BiTh 80 K | 0/60C 40mm G1/2B ax Kl.2 | AFBS_BiTh_K.tif | AFBS_BiTh_K.jpg
63766 | AFRISO Bimetall-Thermometer BiTh 80 K | 0/60C 63mm G1/2B ax Kl.2 | AFBS_BiTh_K.tif | AFBS_BiTh_K.jpg
63767 | AFRISO Bimetall-Thermometer BiTh 80 K | 0/60C 100mm G1/2B ax Kl.2 | AFBS_BiTh_K.tif | AFBS_BiTh_K.jpg
63768 | AFRISO Bimetall-Thermometer BiTh 80 K | 0/60C 150mm G1/2B ax Kl.2 | AFBS_BiTh_K.tif | AFBS_BiTh_K.jpg
63769 | AFRISO Bimetall-Thermometer BiTh 63 K | -20/+60C 63mm G1/2B ax Kl.2 | AFBS_BiTh_K.tif | AFBS_BiTh_K.jpg
63770 | AFRISO Bimetall-Thermometer BiTh 63 K | -20/+60C 100mm G1/2B ax Kl.2 | AFBS_BiTh_K.tif | AFBS_BiTh_K.jpg
63771 | AFRISO Bimetall-Thermometer BiTh 63 K | -20/+60C 150mm G1/2B ax Kl.2 | AFBS_BiTh_K.tif | AFBS_BiTh_K.jpg
63776 | AFRISO Bimetall-Thermometer BiTh 80 K | -20/+60C 40mm G1/2B ax Kl.2 | AFBS_BiTh_K.tif | AFBS_BiTh_K.jpg
63777 | AFRISO Bimetall-Thermometer BiTh 80 K | -20/+60C 63mm G1/2B ax Kl.2 | AFBS_BiTh_K.tif | AFBS_BiTh_K.jpg
63778 | AFRISO Bimetall-Thermometer BiTh 80 K | -20/+60C 100mm G1/2B ax Kl.2 | AFBS_BiTh_K.tif | AFBS_BiTh_K.jpg
63779 | AFRISO Bimetall-Thermometer BiTh 80 K | -20/+60C 150mm G1/2B ax Kl.2 | AFBS_BiTh_K.tif | AFBS_BiTh_K.jpg
63801 | AFRISO Bimetall-Thermometer BiTh 63 ST | 0/120C 40mm G1/2B ax Kl.2 | AFBS_BiTh80ST_ax.tif | AFBS_BiTh80ST_ax.jpg
63802 | AFRISO Bimetall-Thermometer BiTh 63 ST | 0/120C 63mm G1/2B ax Kl.2 | AFBS_BiTh80ST_ax.tif | AFBS_BiTh80ST_ax.jpg
63803 | AFRISO Bimetall-Thermometer BiTh 63 ST | 0/120C 100mm G1/2B ax Kl.2 | AFBS_BiTh80ST_ax.tif | AFBS_BiTh80ST_ax.jpg
63804 | AFRISO Bimetall-Thermometer BiTh 63 ST | 0/120C 150mm G1/2B ax Kl.2 | AFBS_BiTh80ST_ax.tif | AFBS_BiTh80ST_ax.jpg
63806 | AFRISO Bimetall-Thermometer BiTh 80 ST | 0/120C 40mm G1/2B ax Kl.2 | AFBS_BiTh80ST_ax.tif | AFBS_BiTh80ST_ax.jpg
63807 | AFRISO Bimetall-Thermometer BiTh 80 ST | 0/120C 63mm G1/2B ax Kl.2 | AFBS_BiTh80ST_ax.tif | AFBS_BiTh80ST_ax.jpg
63808 | AFRISO Bimetall-Thermometer BiTh 80 ST | 0/120C 100mm G1/2B ax Kl.2 | AFBS_BiTh80ST_ax.tif | AFBS_BiTh80ST_ax.jpg
63809 | AFRISO Bimetall-Thermometer BiTh 80 ST | 0/120C 150mm G1/2B ax Kl.2 | AFBS_BiTh80ST_ax.tif | AFBS_BiTh80ST_ax.jpg
63811 | AFRISO Bimetall-Thermometer BiTh 100 ST | 0/120C 40mm G1/2B ax Kl.2 | AFBS_BiTh80ST_ax.tif | AFBS_BiTh80ST_ax.jpg
63812 | AFRISO Bimetall-Thermometer BiTh 100 ST | 0/120C 63mm G1/2B ax Kl.2 | AFBS_BiTh80ST_ax.tif | AFBS_BiTh80ST_ax.jpg
63813 | AFRISO Bimetall-Thermometer BiTh 100 ST | 0/120C 100mm G1/2B ax Kl.2 | AFBS_BiTh80ST_ax.tif | AFBS_BiTh80ST_ax.jpg
63814 | AFRISO Bimetall-Thermometer BiTh 100 ST | 0/120C 150mm G1/2B ax Kl.2 | AFBS_BiTh80ST_ax.tif | AFBS_BiTh80ST_ax.jpg
63815 | AFRISO Bimetall-Thermometer BiTh 100 ST | 0/120C 200mm G1/2B ax Kl.2 | AFBS_BiTh80ST_ax.tif | AFBS_BiTh80ST_ax.jpg
63820 | AFRISO Anliegethermometer ATh 63 S | 0/120C für Rohre 3/8 bis 1 1/2 Kl.2 | AFB_63820.tif | AFB_63820.jpg
63821 | AFRISO Anliegethermometer ATh 80 F | 0/120C für Rohre 3/8 bis 1 1/2 Kl.2 | AFBS_63822.tif | AFBS_63822.jpg
63822 | AFRISO Anliegethermometer ATh 63 F | 0/120C für Rohre 3/8 bis 1 1/2 Kl.2 | AFBS_63822.tif | AFBS_63822.jpg
63826 | AFRISO Anliegethermometer ATh 63 F | 0/60C für Rohre 3/8 bis 1 1/2 Kl.2 | AFBS_63822.tif | AFBS_63822.jpg
63830 | AFRISO Rauchgasthermometer RT 80 | 0/500C 150mm verst. Konus 8-12mm Kl.2 | AFBS_63830.tif | AFBS_63830.jpg
63831 | AFRISO Rauchgasthermometer RT 80 | 0/500C 300mm verst. Konus 8-12mm Kl.2 | AFBS_63830.tif | AFBS_63830.jpg
63832 | AFRISO Rauchgasthermometer RTC 80 | 0/350C 150mm Magnet Kl.2 | AFBS_63833.tif | AFBS_63833.jpg
63833 | AFRISO Rauchgasthermometer RTC 80 | 0/350C 100mm Magnet Kl.2 | AFBS_63833.tif | AFBS_63833.jpg
63842 | AFRISO Bimetall-Thermometer BiTh 80 ST | 0/120C 200mm G1/2B ax Kl.2 | AFBS_BiTh80ST_ax.tif | AFBS_BiTh80ST_ax.jpg
63850 | AFRISO Schutzrohr 40mm G1/2B Messing |  | AFB_63850.tif | AFB_63850.jpg
63851 | AFRISO Schutzrohr 63mm G1/2B Messing |  | AFB_63851.tif | AFB_63851.jpg
63852 | AFRISO Schutzrohr 100mm G1/2B Messing |  | AFB_63652.tif | AFB_63652.jpg
63853 | AFRISO Schutzrohr 150mm G1/2B Messing |  | AFB_63853.tif | AFB_63853.jpg
63856 | AFRISO Schutzrohr 40mm G1/2B Messing | ohne PTFE-Dichtring | AFB_63856.tif | AFB_63856.jpg
63860 | AFRISO Bimetall-Thermometer BiTh 63 ST | 0/60C 40mm G1/2B ax Kl.2 | AFBS_BiTh80ST_ax.tif | AFBS_BiTh80ST_ax.jpg
63861 | AFRISO Bimetall-Thermometer BiTh 63 ST | 0/60C 63mm G1/2B ax Kl.2 | AFBS_BiTh80ST_ax.tif | AFBS_BiTh80ST_ax.jpg
63862 | AFRISO Bimetall-Thermometer BiTh 63 ST | 0/60C 100mm G1/2B ax Kl.2 | AFBS_BiTh80ST_ax.tif | AFBS_BiTh80ST_ax.jpg
63864 | AFRISO Bimetall-Thermometer BiTh 63 ST | 0/60C 150mm G1/2B ax Kl.2 | AFBS_BiTh80ST_ax.tif | AFBS_BiTh80ST_ax.jpg
63865 | AFRISO Bimetall-Thermometer BiTh 80 ST | 0/60C 40mm G1/2B ax Kl.2 | AFBS_BiTh80ST_ax.tif | AFBS_BiTh80ST_ax.jpg
63866 | AFRISO Bimetall-Thermometer BiTh 80 ST | 0/60C 63mm G1/2B ax Kl.2 | AFBS_BiTh80ST_ax.tif | AFBS_BiTh80ST_ax.jpg
63867 | AFRISO Bimetall-Thermometer BiTh 80 ST | 0/60C 100mm G1/2B ax Kl.2 | AFBS_BiTh80ST_ax.tif | AFBS_BiTh80ST_ax.jpg
63868 | AFRISO Bimetall-Thermometer BiTh 80 ST | 0/60C 150mm G1/2B ax Kl.2 | AFBS_BiTh80ST_ax.tif | AFBS_BiTh80ST_ax.jpg
63869 | AFRISO Bimetall-Thermometer BiTh 100 ST | 0/60C 40mm G1/2B ax Kl.2 | AFBS_BiTh80ST_ax.tif | AFBS_BiTh80ST_ax.jpg
63870 | AFRISO Bimetall-Thermometer BiTh 100 ST | 0/60C 63mm G1/2B ax Kl.2 | AFBS_BiTh80ST_ax.tif | AFBS_BiTh80ST_ax.jpg
63871 | AFRISO Bimetall-Thermometer BiTh 100 ST | 0/60C 100mm G1/2B ax Kl.2 | AFBS_BiTh80ST_ax.tif | AFBS_BiTh80ST_ax.jpg
63872 | AFRISO Bimetall-Thermometer BiTh 100 ST | 0/60C 150mm G1/2B ax Kl.2 | AFBS_BiTh80ST_ax.tif | AFBS_BiTh80ST_ax.jpg
63908 | AFRISO Heizungsmanometer HZ 63 | 0/4bar 3/8 m.PTFE rad rote Marke 2,5bar | AFB_63908.tif | AFB_63908.jpg
63909 | AFRISO Heizungsmanometer HZ 63 | 0/4bar 3/8 m.PTFE ax rote Marke 2,5bar | AFB_63909.tif | AFB_63909.jpg
63910 | AFRISO Heizungsmanometer HZ 63 | 0/4bar G3/8B m.PTFE rad Kl.2,5 | AFBS_63910.tif | AFBS_63910.jpg
63911 | AFRISO Heizungsmanometer HZ 63 | 0/4bar G1/4B m.PTFE rad Kl.2,5 | AFBS_63910.tif | AFBS_63910.jpg
63913 | AFRISO Heizungsmanometer HZ 80 | 0/4bar 1/4 m.PTFE rad Kl.2,5 m.Ventil,EK | AFB_63913.tif | AFB_63913.jpg
63914 | AFRISO Heizungsmanometer HZ 63 | 0/4bar G3/8B m.PTFE ax Kl.2,5 | AFBS_63914.tif | AFBS_63914.jpg
63915 | AFRISO Heizungsmanometer HZ 63 | 0/4bar G1/4B m.PTFE ax Kl.2,5 | AFBS_63914.tif | AFBS_63914.jpg
63918 | AFRISO Heizungsmanometer HZ 80 | 0/4bar G1/2B rad Kl.2,5 | AFBS_63910.tif | AFBS_63910.jpg
63919 | AFRISO Heizungsmanometer HZ 80 | 0/4bar 1/4 m.PTFE ax Kl.2,5 m.Ventil,EK | AFB_63919.tif | AFB_63919.jpg
63920 | AFRISO Bimetall-Thermometer BiTh 63 exz | 20/100C Zapfen 15mm exz Kl.2 rot | AFB_63920.tif | AFB_63920.jpg
63921 | AFRISO Bimetall-Thermometer BiTh 63 exz | 20/100C Zapfen 15mm exz Kl.2 blau | AFB_63921.tif | AFB_63921.jpg
63927 | AFRISO Heizungsmanometer HZ 50 | 0/4bar G1/4B m.PTFE ax exz Kl.2,5 | AFBS_63914.tif | AFBS_63914.jpg
63943 | AFRISO Anliegethermometer ATh 80 F | 0/60C für Rohre 3/8 bis 1 1/2 Kl.2 | AFBS_63822.tif | AFBS_63822.jpg
63951 | AFRISO Bimetall-Thermometer BiTh 63 ST | -20/+60C 40mm G1/2B ax Kl.2 | AFBS_BiTh80ST_ax.tif | AFBS_BiTh80ST_ax.jpg
63952 | AFRISO Bimetall-Thermometer BiTh 63 ST | -20/+60C 63mm G1/2B ax Kl.2 | AFBS_BiTh80ST_ax.tif | AFBS_BiTh80ST_ax.jpg
63953 | AFRISO Bimetall-Thermometer BiTh 63 ST | -20/+60C 100mm G1/2B ax Kl.2 | AFBS_BiTh80ST_ax.tif | AFBS_BiTh80ST_ax.jpg
63954 | AFRISO Bimetall-Thermometer BiTh 63 ST | -20/+60C 150mm G1/2B ax Kl.2 | AFBS_BiTh80ST_ax.tif | AFBS_BiTh80ST_ax.jpg
63955 | AFRISO Bimetall-Thermometer BiTh 80 ST | -20/+60C 40mm G1/2B ax Kl.2 | AFBS_BiTh80ST_ax.tif | AFBS_BiTh80ST_ax.jpg
63956 | AFRISO Bimetall-Thermometer BiTh 80 ST | -20/+60C 63mm G1/2B ax Kl.2 | AFBS_BiTh80ST_ax.tif | AFBS_BiTh80ST_ax.jpg
63957 | AFRISO Bimetall-Thermometer BiTh 80 ST | -20/+60C 100mm G1/2B ax Kl.2 | AFBS_BiTh80ST_ax.tif | AFBS_BiTh80ST_ax.jpg
63958 | AFRISO Bimetall-Thermometer BiTh 80 ST | -20/+60C 150mm G1/2B ax Kl.2 | AFBS_BiTh80ST_ax.tif | AFBS_BiTh80ST_ax.jpg
63959 | AFRISO Bimetall-Thermometer BiTh 100 ST | -20/+60C 40mm G1/2B ax Kl.2 | AFBS_BiTh80ST_ax.tif | AFBS_BiTh80ST_ax.jpg
63960 | AFRISO Bimetall-Thermometer BiTh 100 ST | -20/+60C 63mm G1/2B ax Kl.2 | AFBS_BiTh80ST_ax.tif | AFBS_BiTh80ST_ax.jpg
63961 | AFRISO Bimetall-Thermometer BiTh 100 ST | -20/+60C 100mm G1/2B ax Kl.2 | AFBS_BiTh80ST_ax.tif | AFBS_BiTh80ST_ax.jpg
63962 | AFRISO Bimetall-Thermometer BiTh 100 ST | -20/+60C 150mm G1/2B ax Kl.2 | AFBS_BiTh80ST_ax.tif | AFBS_BiTh80ST_ax.jpg
63983 | AFRISO Bimetall-Thermometer BiTh 63 ST | 0/160C 40mm G1/2B ax Kl.2 | AFBS_BiTh80ST_ax.tif | AFBS_BiTh80ST_ax.jpg
63984 | AFRISO Bimetall-Thermometer BiTh 63 ST | 0/160C 63mm G1/2B ax Kl.2 | AFBS_BiTh80ST_ax.tif | AFBS_BiTh80ST_ax.jpg
63985 | AFRISO Bimetall-Thermometer BiTh 63 ST | 0/160C 100mm G1/2B ax Kl.2 | AFBS_BiTh80ST_ax.tif | AFBS_BiTh80ST_ax.jpg
63986 | AFRISO Bimetall-Thermometer BiTh 63 ST | 0/160C 150mm G1/2B ax Kl.2 | AFBS_BiTh80ST_ax.tif | AFBS_BiTh80ST_ax.jpg
63987 | AFRISO Bimetall-Thermometer BiTh 80 ST | 0/160C 40mm G1/2B ax Kl.2 | AFBS_BiTh80ST_ax.tif | AFBS_BiTh80ST_ax.jpg
63988 | AFRISO Bimetall-Thermometer BiTh 80 ST | 0/160C 63mm G1/2B ax Kl.2 | AFBS_BiTh80ST_ax.tif | AFBS_BiTh80ST_ax.jpg
63989 | AFRISO Bimetall-Thermometer BiTh 80 ST | 0/160C 100mm G1/2B ax Kl.2 | AFBS_BiTh80ST_ax.tif | AFBS_BiTh80ST_ax.jpg
63990 | AFRISO Bimetall-Thermometer BiTh 80 ST | 0/160C 150mm G1/2B ax Kl.2 | AFBS_BiTh80ST_ax.tif | AFBS_BiTh80ST_ax.jpg
63991 | AFRISO Manometer für Pumpenprüfset | RF50 PPS D101 -1/0bar G1/8B rad | AFBS_63991.tif | AFBS_63991.jpg
63995 | AFRISO Manometer für Pumpenprüfset | RF50 PPS D101 0/25bar G1/8B rad | AFBS_63991.tif | AFBS_63991.jpg
63997 | AFRISO Bimetall-Thermometer BiTh 100 K | 0/120C 40mm G1/2B ax Kl.2 | AFBS_BiTh_K.tif | AFBS_BiTh_K.jpg
64015 | AFRISO Bimetall-Thermometer BiTh 100 ST | 0/160C 40mm G1/2B ax Kl.2 | AFBS_BiTh80ST_ax.tif | AFBS_BiTh80ST_ax.jpg
64016 | AFRISO Bimetall-Thermometer BiTh 100 ST | 0/160C 63mm G1/2B ax Kl.2 | AFBS_BiTh80ST_ax.tif | AFBS_BiTh80ST_ax.jpg
64017 | AFRISO Bimetall-Thermometer BiTh 100 ST | 0/160C 100mm G1/2B ax Kl.2 | AFBS_BiTh80ST_ax.tif | AFBS_BiTh80ST_ax.jpg
64018 | AFRISO Bimetall-Thermometer BiTh 100 ST | 0/160C 150mm G1/2B ax Kl.2 | AFBS_BiTh80ST_ax.tif | AFBS_BiTh80ST_ax.jpg
64039 | AFRISO Bimetall-Thermometer BiTh 63 ST | -20/+60C 40mm G1/2B rad Kl.2 | AFBS_BiTh80ST_rad.tif | AFBS_BiTh80ST_rad.jpg
64040 | AFRISO Bimetall-Thermometer BiTh 63 ST | -20/+60C 63mm G1/2B rad Kl.2 | AFBS_BiTh80ST_rad.tif | AFBS_BiTh80ST_rad.jpg
64041 | AFRISO Bimetall-Thermometer BiTh 63 ST | -20/+60C 100mm G1/2B rad Kl.2 | AFBS_BiTh80ST_rad.tif | AFBS_BiTh80ST_rad.jpg
64042 | AFRISO Bimetall-Thermometer BiTh 63 ST | -20/+60C 150mm G1/2B rad Kl.2 | AFBS_BiTh80ST_rad.tif | AFBS_BiTh80ST_rad.jpg
64043 | AFRISO Bimetall-Thermometer BiTh 63 ST | 0/60C 40mm G1/2B rad Kl.2 | AFBS_BiTh80ST_rad.tif | AFBS_BiTh80ST_rad.jpg
64044 | AFRISO Bimetall-Thermometer BiTh 63 ST | 0/60C 63mm G1/2B rad Kl.2 | AFBS_BiTh80ST_rad.tif | AFBS_BiTh80ST_rad.jpg
64045 | AFRISO Bimetall-Thermometer BiTh 63 ST | 0/60C 100mm G1/2B rad Kl.2 | AFBS_BiTh80ST_rad.tif | AFBS_BiTh80ST_rad.jpg
64046 | AFRISO Bimetall-Thermometer BiTh 63 ST | 0/60C 150mm G1/2B rad Kl.2 | AFBS_BiTh80ST_rad.tif | AFBS_BiTh80ST_rad.jpg
64047 | AFRISO Bimetall-Thermometer BiTh 63 ST | 0/120C 40mm G1/2B rad Kl.2 | AFBS_BiTh80ST_rad.tif | AFBS_BiTh80ST_rad.jpg
64048 | AFRISO Bimetall-Thermometer BiTh 63 ST | 0/120C 63mm G1/2B rad Kl.2 | AFBS_BiTh80ST_rad.tif | AFBS_BiTh80ST_rad.jpg
64049 | AFRISO Bimetall-Thermometer BiTh 63 ST | 0/120C 100mm G1/2B rad Kl.2 | AFBS_BiTh80ST_rad.tif | AFBS_BiTh80ST_rad.jpg
64050 | AFRISO Bimetall-Thermometer BiTh 63 ST | 0/120C 150mm G1/2B rad Kl.2 | AFBS_BiTh80ST_rad.tif | AFBS_BiTh80ST_rad.jpg
64055 | AFRISO Bimetall-Thermometer BiTh 80 ST | -20/+60C 40mm G1/2B rad Kl.2 | AFBS_BiTh80ST_rad.tif | AFBS_BiTh80ST_rad.jpg
64056 | AFRISO Bimetall-Thermometer BiTh 80 ST | -20/+60C 63mm G1/2B rad Kl.2 | AFBS_BiTh80ST_rad.tif | AFBS_BiTh80ST_rad.jpg
64057 | AFRISO Bimetall-Thermometer BiTh 80 ST | -20/+60C 100mm G1/2B rad Kl.2 | AFBS_BiTh80ST_rad.tif | AFBS_BiTh80ST_rad.jpg
64058 | AFRISO Bimetall-Thermometer BiTh 80 ST | -20/+60C 150mm G1/2B rad Kl.2 | AFBS_BiTh80ST_rad.tif | AFBS_BiTh80ST_rad.jpg
64059 | AFRISO Bimetall-Thermometer BiTh 80 ST | 0/60C 40mm G1/2B rad Kl.2 | AFBS_BiTh80ST_rad.tif | AFBS_BiTh80ST_rad.jpg
64060 | AFRISO Bimetall-Thermometer BiTh 80 ST | 0/60C 63mm G1/2B rad Kl.2 | AFBS_BiTh80ST_rad.tif | AFBS_BiTh80ST_rad.jpg
64061 | AFRISO Bimetall-Thermometer BiTh 80 ST | 0/60C 100mm G1/2B rad Kl.2 | AFBS_BiTh80ST_rad.tif | AFBS_BiTh80ST_rad.jpg
64062 | AFRISO Bimetall-Thermometer BiTh 80 ST | 0/60C 150mm G1/2B rad Kl.2 | AFBS_BiTh80ST_rad.tif | AFBS_BiTh80ST_rad.jpg
64063 | AFRISO Bimetall-Thermometer BiTh 80 ST | 0/120C 40mm G1/2B rad Kl.2 | AFBS_BiTh80ST_rad.tif | AFBS_BiTh80ST_rad.jpg
64064 | AFRISO Bimetall-Thermometer BiTh 80 ST | 0/120C 63mm G1/2B rad Kl.2 | AFBS_BiTh80ST_rad.tif | AFBS_BiTh80ST_rad.jpg
64067 | AFRISO Bimetall-Thermometer BiTh 80 ST | 0/120C 100mm G1/2B rad Kl.2 | AFBS_BiTh80ST_rad.tif | AFBS_BiTh80ST_rad.jpg
64068 | AFRISO Bimetall-Thermometer BiTh 80 ST | 0/120C 150mm G1/2B rad Kl.2 | AFBS_BiTh80ST_rad.tif | AFBS_BiTh80ST_rad.jpg
64073 | AFRISO Bimetall-Thermometer BiTh 100 ST | -20/+60C 40mm G1/2B rad Kl.2 | AFBS_BiTh100ST_rad.tif | AFBS_BiTh100ST_rad.jpg
64074 | AFRISO Bimetall-Thermometer BiTh 100 ST | -20/+60C 63mm G1/2B rad Kl.2 | AFBS_BiTh100ST_rad.tif | AFBS_BiTh100ST_rad.jpg
64075 | AFRISO Bimetall-Thermometer BiTh 100 ST | -20/+60C 100mm G1/2B rad Kl.2 | AFBS_BiTh100ST_rad.tif | AFBS_BiTh100ST_rad.jpg
64076 | AFRISO Bimetall-Thermometer BiTh 100 ST | -20/+60C 150mm G1/2B rad Kl.2 | AFBS_BiTh100ST_rad.tif | AFBS_BiTh100ST_rad.jpg
64077 | AFRISO Bimetall-Thermometer BiTh 100 ST | 0/60C 40mm G1/2B rad Kl.2 | AFBS_BiTh100ST_rad.tif | AFBS_BiTh100ST_rad.jpg
64078 | AFRISO Bimetall-Thermometer BiTh 100 ST | 0/60C 63mm G1/2B rad Kl.2 | AFBS_BiTh100ST_rad.tif | AFBS_BiTh100ST_rad.jpg
64079 | AFRISO Bimetall-Thermometer BiTh 100 ST | 0/60C 100mm G1/2B rad Kl.2 | AFBS_BiTh100ST_rad.tif | AFBS_BiTh100ST_rad.jpg
64080 | AFRISO Bimetall-Thermometer BiTh 100 ST | 0/60C 150mm G1/2B rad Kl.2 | AFBS_BiTh100ST_rad.tif | AFBS_BiTh100ST_rad.jpg
64081 | AFRISO Bimetall-Thermometer BiTh 100 ST | 0/120C 40mm G1/2B rad Kl.2 | AFBS_BiTh100ST_rad.tif | AFBS_BiTh100ST_rad.jpg
64082 | AFRISO Bimetall-Thermometer BiTh 100 ST | 0/120C 63mm G1/2B rad Kl.2 | AFBS_BiTh100ST_rad.tif | AFBS_BiTh100ST_rad.jpg
64083 | AFRISO Bimetall-Thermometer BiTh 100 ST | 0/120C 100mm G1/2B rad Kl.2 | AFBS_BiTh100ST_rad.tif | AFBS_BiTh100ST_rad.jpg
64084 | AFRISO Bimetall-Thermometer BiTh 100 ST | 0/120C 150mm G1/2B rad Kl.2 | AFBS_BiTh100ST_rad.tif | AFBS_BiTh100ST_rad.jpg
64100 | AFRISO V-Form-Maschinenthermometer | VMTh 150 0/120C 40mm G1/2B MS gerade | AFBS_64173.tif | AFBS_64173.jpg
64101 | AFRISO V-Form-Maschinenthermometer | VMTh 110 -30/+50C 40mm G1/2B Ms gerade | AFBS_64173.tif | AFBS_64173.jpg
64102 | AFRISO V-Form-Maschinenthermometer | VMTh 110 -30/+50C 63mm G1/2B Ms gerade | AFBS_64173.tif | AFBS_64173.jpg
64103 | AFRISO V-Form-Maschinenthermometer | VMTh 110 -30/+50C 100mm G1/2B Ms gerade | AFBS_64173.tif | AFBS_64173.jpg
64104 | AFRISO V-Form-Maschinenthermometer | VMTh 110 -30/+50C 160mm G1/2B Ms gerade | AFBS_64173.tif | AFBS_64173.jpg
64105 | AFRISO V-Form-Maschinenthermometer | VMTh 150 0/120C 63mm G1/2B Ms gerade | AFBS_64173.tif | AFBS_64173.jpg
64106 | AFRISO V-Form-Maschinenthermometer | VMTh 110 0/60C 40mm G1/2B Ms gerade | AFBS_64173.tif | AFBS_64173.jpg
64107 | AFRISO V-Form-Maschinenthermometer | VMTh 110 0/60C 63mm G1/2B Ms gerade | AFBS_64173.tif | AFBS_64173.jpg
64108 | AFRISO V-Form-Maschinenthermometer | VMTh 110 0/60C 100mm G1/2B Ms gerade | AFBS_64173.tif | AFBS_64173.jpg
64109 | AFRISO V-Form-Maschinenthermometer | VMTh 110 0/60C 160mm G1/2B Ms gerade | AFBS_64173.tif | AFBS_64173.jpg
64110 | AFRISO V-Form-Maschinenthermometer | VMTh 150 0/120C 40mm G1/2B Ms Winkel90 | AFBS_64189.tif | AFBS_64189.jpg
64111 | AFRISO V-Form-Maschinenthermometer | VMTh 110 0/120C 40mm G1/2B Ms gerade | AFBS_64173.tif | AFBS_64173.jpg
64112 | AFRISO V-Form-Maschinenthermometer | VMTh 110 0/120C 63mm G1/2B Ms gerade | AFBS_64173.tif | AFBS_64173.jpg
64113 | AFRISO V-Form-Maschinenthermometer | VMTh 110 0/120C 100mm G1/2B Ms gerade | AFBS_64173.tif | AFBS_64173.jpg
64114 | AFRISO V-Form-Maschinenthermometer | VMTh 110 0/120C 160mm G1/2B Ms gerade | AFBS_64173.tif | AFBS_64173.jpg
64115 | AFRISO V-Form-Maschinenthermometer | VMTh 150 0/120C 63mm G1/2B Ms Winkel90 | AFBS_64189.tif | AFBS_64189.jpg
64116 | AFRISO V-Form-Maschinenthermometer | VMTh 110 0/160C 40mm G1/2B Ms gerade | AFBS_64173.tif | AFBS_64173.jpg
64117 | AFRISO V-Form-Maschinenthermometer | VMTh 110 0/160C 63mm G1/2B Ms gerade | AFBS_64173.tif | AFBS_64173.jpg
64118 | AFRISO V-Form-Maschinenthermometer | VMTh 110 0/160C 100mm G1/2B Ms gerade | AFBS_64173.tif | AFBS_64173.jpg
64119 | AFRISO V-Form-Maschinenthermometer | VMTh 110 0/160C 160mm G1/2B Ms gerade | AFBS_64173.tif | AFBS_64173.jpg
64120 | AFRISO V-Form-Maschinenthermometer | VMTh 110 -30/+50C 40mm G1/2B Ms Winkel90 | AFBS_64189.tif | AFBS_64189.jpg
64121 | AFRISO V-Form-Maschinenthermometer | VMTh 110 -30/+50C 63mm G1/2B Ms Winkel90 | AFBS_64189.tif | AFBS_64189.jpg
64122 | AFRISO V-Form-Maschinenthermometer | VMTh 110 -30/+50C 100mm G1/2B Ms W90 | AFBS_64189.tif | AFBS_64189.jpg
64123 | AFRISO V-Form-Maschinenthermometer | VMTh 110 -30/+50C 160mm G1/2B Ms W90 | AFBS_64189.tif | AFBS_64189.jpg
64124 | AFRISO V-Form-Maschinenthermometer | VMTh 110 0/60C 40mm G1/2B Ms Winkel90 | AFBS_64189.tif | AFBS_64189.jpg
64125 | AFRISO V-Form-Maschinenthermometer | VMTh 110 0/60C 63mm G1/2B Ms Winkel90 | AFBS_64189.tif | AFBS_64189.jpg
64126 | AFRISO V-Form-Maschinenthermometer | VMTh 110 0/60C 100mm G1/2B Ms Winkel90 | AFBS_64189.tif | AFBS_64189.jpg
64127 | AFRISO V-Form-Maschinenthermometer | VMTh 110 0/60C 160mm G1/2B Ms Winkel90 | AFBS_64189.tif | AFBS_64189.jpg
64128 | AFRISO V-Form-Maschinenthermometer | VMTh 110 0/120C 40mm G1/2B Ms Winkel90 | AFBS_64189.tif | AFBS_64189.jpg
64129 | AFRISO V-Form-Maschinenthermometer | VMTh 110 0/120C 63mm G1/2B Ms Winkel90 | AFBS_64189.tif | AFBS_64189.jpg
64130 | AFRISO V-Form-Maschinenthermometer | VMTh 110 0/120C 100mm G1/2B Ms Winkel90 | AFBS_64189.tif | AFBS_64189.jpg
64131 | AFRISO V-Form-Maschinenthermometer | VMTh 110 0/120C 160mm G1/2B Ms Winkel90 | AFBS_64189.tif | AFBS_64189.jpg
64132 | AFRISO V-Form-Maschinenthermometer | VMTh 110 0/160C 40mm G1/2B Ms Winkel90 | AFBS_64189.tif | AFBS_64189.jpg
64133 | AFRISO V-Form-Maschinenthermometer | VMTh 110 0/160C 63mm G1/2B Ms Winkel90 | AFBS_64189.tif | AFBS_64189.jpg
64134 | AFRISO V-Form-Maschinenthermometer | VMTh 110 0/160C 100mm G1/2B Ms Winkel90 | AFBS_64189.tif | AFBS_64189.jpg
64135 | AFRISO V-Form-Maschinenthermometer | VMTh 110 0/160C 160mm G1/2B Ms Winkel90 | AFBS_64189.tif | AFBS_64189.jpg
64136 | AFRISO V-Form-Maschinenthermometer | VMTh 150 -30/+50C 40mm G1/2B Ms gerade | AFBS_64173.tif | AFBS_64173.jpg
64137 | AFRISO V-Form-Maschinenthermometer | VMTh 150 -30/+50C 63mm G1/2B Ms gerade | AFBS_64173.tif | AFBS_64173.jpg
64138 | AFRISO V-Form-Maschinenthermometer | VMTh 150 -30/+50C 100mm G1/2B Ms gerade | AFBS_64173.tif | AFBS_64173.jpg
64139 | AFRISO V-Form-Maschinenthermometer | VMTh 150 -30/+50C 160mm G1/2B Ms gerade | AFBS_64173.tif | AFBS_64173.jpg
64140 | AFRISO V-Form-Maschinenthermometer | VMTh 150 0/60C 40mm G1/2B Ms gerade | AFBS_64173.tif | AFBS_64173.jpg
64141 | AFRISO V-Form-Maschinenthermometer | VMTh 150 0/60C 63mm G1/2B Ms gerade | AFBS_64173.tif | AFBS_64173.jpg
64142 | AFRISO V-Form-Maschinenthermometer | VMTh 150 0/60C 100mm G1/2B Ms gerade | AFBS_64173.tif | AFBS_64173.jpg
64143 | AFRISO V-Form-Maschinenthermometer | VMTh 150 0/60C 160mm G1/2B Ms gerade | AFBS_64173.tif | AFBS_64173.jpg
64144 | AFRISO V-Form-Maschinenthermometer | VMTh 150 0/120C 100mm G1/2B Ms gerade | AFBS_64173.tif | AFBS_64173.jpg
64145 | AFRISO V-Form-Maschinenthermometer | VMTh 150 0/120C 160mm G1/2B Ms gerade | AFBS_64173.tif | AFBS_64173.jpg
64146 | AFRISO V-Form-Maschinenthermometer | VMTh 150 0/160C 40mm G1/2B Ms gerade | AFBS_64173.tif | AFBS_64173.jpg
64147 | AFRISO V-Form-Maschinenthermometer | VMTh 150 0/160C 63mm G1/2B Ms gerade | AFBS_64173.tif | AFBS_64173.jpg
64148 | AFRISO V-Form-Maschinenthermometer | VMTh 150 0/160C 100mm G1/2B Ms gerade | AFBS_64173.tif | AFBS_64173.jpg
64149 | AFRISO V-Form-Maschinenthermometer | VMTh 150 0/160C 160mm G1/2B Ms gerade | AFBS_64173.tif | AFBS_64173.jpg
64150 | AFRISO V-Form-Maschinenthermometer | VMTh 150 -30/+50C 40mm G1/2B Ms Winkel90 | AFBS_64189.tif | AFBS_64189.jpg
64151 | AFRISO V-Form-Maschinenthermometer | VMTh 150 -30/+50C 63mm G1/2B Ms Winkel90 | AFBS_64189.tif | AFBS_64189.jpg
64152 | AFRISO V-Form-Maschinenthermometer | VMTh 150 -30/+50C 100mm G1/2B Ms W90 | AFBS_64189.tif | AFBS_64189.jpg
64153 | AFRISO V-Form-Maschinenthermometer | VMTh 150 -30/+50C 160mm G1/2B Ms W90 | AFBS_64189.tif | AFBS_64189.jpg
64154 | AFRISO V-Form-Maschinenthermometer | VMTh 150 0/60C 40mm G1/2B Ms Winkel90 | AFBS_64189.tif | AFBS_64189.jpg
64155 | AFRISO V-Form-Maschinenthermometer | VMTh 150 0/60C 63mm G1/2B Ms Winkel90 | AFBS_64189.tif | AFBS_64189.jpg
64156 | AFRISO V-Form-Maschinenthermometer | VMTh 150 0/60C 100mm G1/2B Ms Winkel90 | AFBS_64189.tif | AFBS_64189.jpg
64157 | AFRISO V-Form-Maschinenthermometer | VMTh 150 0/60C 160mm G1/2B Ms Winkel90 | AFBS_64189.tif | AFBS_64189.jpg
64158 | AFRISO V-Form-Maschinenthermometer | VMTh 150 0/120C 100mm G1/2B Ms Winkel90 | AFBS_64189.tif | AFBS_64189.jpg
64159 | AFRISO V-Form-Maschinenthermometer | VMTh 150 0/120C 160mm G1/2B Ms Winkel90 | AFBS_64189.tif | AFBS_64189.jpg
64160 | AFRISO V-Form-Maschinenthermometer | VMTh 150 0/160C 40mm G1/2B Ms Winkel90 | AFBS_64189.tif | AFBS_64189.jpg
64161 | AFRISO V-Form-Maschinenthermometer | VMTh 150 0/160C 63mm G1/2B Ms Winkel90 | AFBS_64189.tif | AFBS_64189.jpg
64162 | AFRISO V-Form-Maschinenthermometer | VMTh 150 0/160C 100mm G1/2B Ms Winkel90 | AFBS_64189.tif | AFBS_64189.jpg
64163 | AFRISO V-Form-Maschinenthermometer | VMTh 150 0/160C 160mm G1/2B Ms Winkel90 | AFBS_64189.tif | AFBS_64189.jpg
64164 | AFRISO Rauchgasthermometer RT 80 | 0/500C 150mm verst. Konus 12-18mm Kl.2 | AFBS_63830.tif | AFBS_63830.jpg
64165 | AFRISO V-Form-Maschinenthermometer | VMTh 200 -30/+50C 63mm G1/2B Ms gerade | AFBS_64173.tif | AFBS_64173.jpg
64166 | AFRISO V-Form-Maschinenthermometer | VMTh 200 -30/+50C 100mm G1/2B Ms gerade | AFBS_64173.tif | AFBS_64173.jpg
64167 | AFRISO V-Form-Maschinenthermometer | VMTh 200 -30/+50C 160mm G1/2B Ms gerade | AFBS_64173.tif | AFBS_64173.jpg
64169 | AFRISO V-Form-Maschinenthermometer | VMTh 200 0/60C 63mm G1/2B Ms gerade | AFBS_64173.tif | AFBS_64173.jpg
64170 | AFRISO V-Form-Maschinenthermometer | VMTh 200 0/60C 100mm G1/2B Ms gerade | AFBS_64173.tif | AFBS_64173.jpg
64171 | AFRISO V-Form-Maschinenthermometer | VMTh 200 0/60C 160mm G1/2B Ms gerade | AFBS_64173.tif | AFBS_64173.jpg
64173 | AFRISO V-Form-Maschinenthermometer | VMTh 200 0/120C 63mm G1/2B Ms gerade | AFBS_64173.tif | AFBS_64173.jpg
64174 | AFRISO V-Form-Maschinenthermometer | VMTh 200 0/120C 100mm G1/2B Ms gerade | AFBS_64173.tif | AFBS_64173.jpg
64175 | AFRISO V-Form-Maschinenthermometer | VMTh 200 0/120C 160mm G1/2B Ms gerade | AFBS_64173.tif | AFBS_64173.jpg
64177 | AFRISO V-Form-Maschinenthermometer | VMTh 200 0/160C 63mm G1/2B Ms gerade | AFBS_64173.tif | AFBS_64173.jpg
64178 | AFRISO V-Form-Maschinenthermometer | VMTh 200 0/160C 100mm G1/2B Ms gerade | AFBS_64173.tif | AFBS_64173.jpg
64179 | AFRISO V-Form-Maschinenthermometer | VMTh 200 0/160C 160mm G1/2B Ms gerade | AFBS_64173.tif | AFBS_64173.jpg
64181 | AFRISO V-Form-Maschinenthermometer | VMTh 200 -30/+50C 63mm G1/2B Ms Winkel90 | AFBS_64189.tif | AFBS_64189.jpg
64182 | AFRISO V-Form-Maschinenthermometer | VMTh 200 -30/+50C 100mm G1/2B Ms W90 | AFBS_64189.tif | AFBS_64189.jpg
64183 | AFRISO V-Form-Maschinenthermometer | VMTh 200 -30/+50C 160mm G1/2B Ms W90 | AFBS_64189.tif | AFBS_64189.jpg
64185 | AFRISO V-Form-Maschinenthermometer | VMTh 200 0/60C 63mm G1/2B Ms Winkel90 | AFBS_64189.tif | AFBS_64189.jpg
64186 | AFRISO V-Form-Maschinenthermometer | VMTh 200 0/60C 100mm G1/2B Ms Winkel90 | AFBS_64189.tif | AFBS_64189.jpg
64187 | AFRISO V-Form-Maschinenthermometer | VMTh 200 0/60C 160mm G1/2B Ms Winkel90 | AFBS_64189.tif | AFBS_64189.jpg
64189 | AFRISO V-Form-Maschinenthermometer | VMTh 200 0/120C 63mm G1/2B Ms Winkel90 | AFBS_64189.tif | AFBS_64189.jpg
64190 | AFRISO V-Form-Maschinenthermometer | VMTh 200 0/120C 100mm G1/2B Ms Winkel90 | AFBS_64189.tif | AFBS_64189.jpg
64191 | AFRISO V-Form-Maschinenthermometer | VMTh 200 0/120C 160mm G1/2B Ms Winkel90 | AFBS_64189.tif | AFBS_64189.jpg
64193 | AFRISO V-Form-Maschinenthermometer | VMTh 200 0/160C 63mm G1/2B Ms Winkel90 | AFBS_64189.tif | AFBS_64189.jpg
64194 | AFRISO V-Form-Maschinenthermometer | VMTh 200 0/160C 100mm G1/2B Ms Winkel90 | AFBS_64189.tif | AFBS_64189.jpg
64195 | AFRISO V-Form-Maschinenthermometer | VMTh 200 0/160C 160mm G1/2B Ms Winkel90 | AFBS_64189.tif | AFBS_64189.jpg
64238 | AFRISO Rauchgasthermometer RT 80 | 0/300C 150mm verst. Konus 8-12mm Kl.2 | AFBS_64238.tif | AFBS_64238.jpg
64239 | AFRISO Rauchgasthermometer RT 80 | 0/300C 300mm verst. Konus 8-12mm Kl.2 | AFBS_64238.tif | AFBS_64238.jpg
64330 | AFRISO V-Form-Maschinenthermometer | VMTh 150 0/100C 40mm G1/2B Ms gerade | AFBS_64173.tif | AFBS_64173.jpg
64331 | AFRISO V-Form-Maschinenthermometer | VMTh 150 0/100C 63mm G1/2B Ms gerade | AFBS_64173.tif | AFBS_64173.jpg
64332 | AFRISO V-Form-Maschinenthermometer | VMTh 150 0/100C 100mm G1/2B Ms gerade | AFBS_64173.tif | AFBS_64173.jpg
64333 | AFRISO V-Form-Maschinenthermometer | VMTh 150 0/100C 160mm G1/2B Ms gerade | AFBS_64173.tif | AFBS_64173.jpg
64335 | AFRISO V-Form-Maschinenthermometer | VMTh 150 0/100C 40mm G1/2B Ms Winkel90 | AFBS_64189.tif | AFBS_64189.jpg
64336 | AFRISO V-Form-Maschinenthermometer | VMTh 150 0/100C 63mm G1/2B Ms Winkel90 | AFBS_64189.tif | AFBS_64189.jpg
64337 | AFRISO V-Form-Maschinenthermometer | VMTh 150 0/100C 100mm G1/2B Ms Winkel90 | AFBS_64189.tif | AFBS_64189.jpg
64338 | AFRISO V-Form-Maschinenthermometer | VMTh 150 0/100C 160mm G1/2B Ms Winkel90 | AFBS_64189.tif | AFBS_64189.jpg
64339 | AFRISO Anliegethermometer ATh 63 F | -20/+40C für Rohre 3/8 bis 1 1/2 Kl.2 | AFBS_63822.tif | AFBS_63822.jpg
64450 | AFRISO Schutzrohr BiTh | 100 mm, Stahl | AFBS_64517.tif | AFBS_64517.jpg
64453 | AFRISO Schutzrohr BiTh | 100 mm, 316 Ti | AFBS_64521.tif | AFBS_64521.jpg
64454 | AFRISO Mehrpreis Anschlusszapfen fest | G1/2B BiTh 316Ti | keine Abbildung | keine Abbildung
64455 | AFRISO Mehrpreis Überwurfmutter drehbar | G1/2 innen BiTh 316Ti | keine Abbildung | keine Abbildung
64465 | AFRISO Mehrpreis Rote Marke | auf Zifferblatt BiTh < 100 | keine Abbildung | keine Abbildung
64467 | AFRISO Mehrpreis1 Markenzeiger rot | BiTh < 100, mit Drehknopf | keine Abbildung | keine Abbildung
64470 | AFRISO Mehrpreis Rote Marke | auf Zifferblatt BiTh 100 | keine Abbildung | keine Abbildung
64471 | AFRISO Mehrpreis1 Markenzeiger rot | BiTh 100, mit Drehknopf | keine Abbildung | keine Abbildung
64478 | AFRISO Mehrpreis Rote Marke | auf Zifferblatt BiTh 160 | keine Abbildung | keine Abbildung
64501 | AFRISO Schutzrohr BiTh G1/2B | 45 mm, 316 Ti | AFBS_64503.tif | AFBS_64503.jpg
64502 | AFRISO Schutzrohr BiTh G1/2B | 63 mm, 316 Ti | AFBS_64503.tif | AFBS_64503.jpg
64503 | AFRISO Schutzrohr BiTh G1/2B | 100 mm, 316 Ti | AFBS_64503.tif | AFBS_64503.jpg
64504 | AFRISO Schutzrohr BiTh G1/2B | 150 mm, 316 Ti | AFBS_64503.tif | AFBS_64503.jpg
64505 | AFRISO Schutzrohr BiTh G1/2B | 200 mm, 316 Ti | AFBS_64503.tif | AFBS_64503.jpg
64506 | AFRISO Schutzrohr BiTh G1/2B | 45 mm, Messing | AFBS_64508.tif | AFBS_64508.jpg
64507 | AFRISO Schutzrohr BiTh G1/2B | 63 mm, Messing | AFBS_64508.tif | AFBS_64508.jpg
64508 | AFRISO Schutzrohr BiTh G1/2B | 100 mm, Messing | AFBS_64508.tif | AFBS_64508.jpg
64509 | AFRISO Schutzrohr BiTh G1/2B | 150 mm, Messing | AFBS_64508.tif | AFBS_64508.jpg
64510 | AFRISO Schutzrohr BiTh G1/2B | 200 mm, Messing | AFBS_64508.tif | AFBS_64508.jpg
64511 | AFRISO Schutzrohr BiTh G1/2B | 45 mm, Stahl | AFBS_64503.tif | AFBS_64503.jpg
64512 | AFRISO Schutzrohr BiTh G1/2B | 63 mm, Stahl | AFBS_64503.tif | AFBS_64503.jpg
64513 | AFRISO Schutzrohr BiTh G1/2B | 100 mm, Stahl | AFBS_64503.tif | AFBS_64503.jpg
64514 | AFRISO Schutzrohr BiTh G1/2B | 150 mm, Stahl | AFBS_64503.tif | AFBS_64503.jpg
64515 | AFRISO Schutzrohr BiTh G1/2B | 200 mm, Stahl | AFBS_64503.tif | AFBS_64503.jpg
64517 | AFRISO Schutzrohr BiTh | 63 mm, Stahl | AFBS_64517.tif | AFBS_64517.jpg
64518 | AFRISO Schutzrohr BiTh | 150 mm, Stahl | AFBS_64517.tif | AFBS_64517.jpg
64519 | AFRISO Schutzrohr BiTh | 200 mm, Stahl | AFBS_64517.tif | AFBS_64517.jpg
64521 | AFRISO Schutzrohr BiTh | 63 mm, 316 Ti | AFBS_64521.tif | AFBS_64521.jpg
64522 | AFRISO Schutzrohr BiTh | 150 mm, 316 Ti | AFBS_64521.tif | AFBS_64521.jpg
64523 | AFRISO Schutzrohr BiTh | 200 mm, 316 Ti | AFBS_64521.tif | AFBS_64521.jpg
64524 | AFRISO Mehrpreis Tauchrohrverlängerung | je angefangene 100 mm BiTh Messing | keine Abbildung | keine Abbildung
64526 | AFRISO Mehrpreis Tauchrohrverlängerung | je angefangene 100 mm BiTh 316Ti | keine Abbildung | keine Abbildung
64528 | AFRISO Mehrpreis Schutzrohrverlängerung | je angefangene 100 mm BiTh Messing | keine Abbildung | keine Abbildung
64530 | AFRISO Mehrpreis Schutzrohrverlängerung | je angefangene 100 mm BiTh 316Ti | keine Abbildung | keine Abbildung
64532 | AFRISO Mehrpreis Anschlusszapfen fest | G1/4B BiTh Messing | keine Abbildung | keine Abbildung
64535 | AFRISO Mehrpreis Anschlusszapfen fest | G3/4B BiTh Messing | keine Abbildung | keine Abbildung
64537 | AFRISO Mehrpreis Anschlusszapfen fest | G3/4B BiTh 316Ti | keine Abbildung | keine Abbildung
64539 | AFRISO Mehrpreis Anschlusszapfen drehbar | G1/4B BiTh Messing | keine Abbildung | keine Abbildung
64541 | AFRISO Mehrpreis Anschlusszapfen drehbar | G1/4B BiTh 316Ti | keine Abbildung | keine Abbildung
64542 | AFRISO Mehrpreis Anschlusszapfen drehbar | G1/2B BiTh Messing | keine Abbildung | keine Abbildung
64544 | AFRISO Mehrpreis Anschlusszapfen drehbar | G1/2B BiTh 316Ti | keine Abbildung | keine Abbildung
64546 | AFRISO Mehrpreis Anschlusszapfen drehbar | G3/4B BiTh Messing | keine Abbildung | keine Abbildung
64548 | AFRISO Mehrpreis Anschlusszapfen drehbar | G3/4B BiTh 316Ti | keine Abbildung | keine Abbildung
64551 | AFRISO Mehrpreis Überwurfmutter drehbar | G3/4 innen BiTh Messing | keine Abbildung | keine Abbildung
64553 | AFRISO Mehrpreis Überwurfmutter drehbar | G3/4 innen BiTh 316Ti | keine Abbildung | keine Abbildung
64660 | AFRISO Schutzrohr BiTh G1/2B | 250 mm, 316 Ti | AFBS_64503.tif | AFBS_64503.jpg
64677 | AFRISO DIN-Schutzrohr | für Tauchrohr d: 8 mm, G1/2B, L26 | AFU_64677.tif | AFU_64677.jpg
64721 | AFRISO Schutzrohr BiTh G1/2B | 300 mm, 316 Ti | AFBS_64503.tif | AFBS_64503.jpg
64722 | AFRISO Schutzrohr BiTh G1/2B | 250 mm, Messing | AFBS_64508.tif | AFBS_64508.jpg
64723 | AFRISO Schutzrohr BiTh G1/2B | 300 mm, Messing | AFBS_64508.tif | AFBS_64508.jpg
67030 | AFRISO Alarmgerät AG 11 |  | AFB_67030.tif | AFB_67030.jpg
67031 | AFRISO Alarmgerät AG 12 |  | AFB_67031.tif | AFB_67031.jpg
67165 | AFRISO Manometer für Pumpenprüfset | RF50Gly PPS D601 -1/0bar G1/8B rad KL1,6 | AFBS_67166.tif | AFBS_67166.jpg
67166 | AFRISO Manometer für Pumpenprüfset | RF50Gly PPS D601 0/25bar G1/8B rad KL1,6 | AFBS_67166.tif | AFBS_67166.jpg
67320 | AFRISO Tauchhülse 1/2 7x8mm | L: 50mm | AFBS_67321.tif | AFBS_67321.jpg
67321 | AFRISO Tauchhülse 1/2 7x8mm | L: 100mm | AFBS_67321.tif | AFBS_67321.jpg
67322 | AFRISO Tauchhülse 1/2 7x8mm | L: 120mm | AFBS_67321.tif | AFBS_67321.jpg
67323 | AFRISO Tauchhülse 1/2 7x8mm | L: 150mm | AFBS_67324.tif | AFBS_67324.jpg
67324 | AFRISO Tauchhülse 1/2 7x8mm | L: 200mm | AFBS_67324.tif | AFBS_67324.jpg
67329 | AFRISO Tauchhülse 1/2 9x10mm | L: 150mm | AFB_67329.tif | AFB_67329.jpg
67330 | AFRISO Tauchhülse 1/2 9x10mm | L: 200mm | AFB_67330.tif | AFB_67330.jpg
67331 | AFRISO Tauchhülse 1/2 15x16mm | L: 100mm | AFB_67331.tif | AFB_67331.jpg
67334 | AFRISO Tauchhülse 1/2 15x16mm | L: 200mm | AFB_67334.tif | AFB_67334.jpg
67335 | AFRISO Profiltauchhülse 15x16mm | L: 100mm | AFBS_67335.tif | AFBS_67335.jpg
67337 | AFRISO Profiltauchhülse 15x16mm | L: 150mm | AFBS_67335.tif | AFBS_67335.jpg
67338 | AFRISO Profiltauchhülse 15x16mm | L: 200mm | AFBS_67335.tif | AFBS_67335.jpg
67341 | AFRISO Drehknopf 42mm 0/90C |  | AFBS_67341.tif | AFBS_67341.jpg
67342 | AFRISO Drehknopf 42mm 0/40C |  | AFBS_67341.tif | AFBS_67341.jpg
67343 | AFRISO Drehknopf 42mm 0/120C |  | AFBS_67341.tif | AFBS_67341.jpg
67344 | AFRISO Drehknopf 42mm 0/210C |  | AFBS_67341.tif | AFBS_67341.jpg
67345 | AFRISO Drehknopf 42mm 0/300C |  | AFBS_67341.tif | AFBS_67341.jpg
67346 | AFRISO Blende für Thermostat | schwarz | AFB_67346.tif | AFB_67346.jpg
67347 | AFRISO Blende für Thermostat | verchromt | AFB_67347.tif | AFB_67347.jpg
67348 | AFRISO Befestigungsklemme |  | AFB_67348.tif | AFB_67348.jpg
67361 | AFRISO Anpressfeder zu Tauchhülsen |  | AFB_67361.tif | AFB_67361.jpg
67609 | AFRISO Temperatur-Regelthermostat TRT | TR2/712 EU 10/200C 1000mm | AFBS_67217X.tif | AFBS_67217X.jpg
67619 | AFRISO Sicherheits-Temperaturbegrenzer | ETB LS 1/961 E1 90/110C 1000mm | AFBS_67277X.tif | AFBS_67277X.jpg
67639 | AFRISO Temperatur-Regelthermostat TRT | TR2/711 EU Stop/310C 1000 mm ohne Mantel | AFBS_67217X.tif | AFBS_67217X.jpg
67640 | AFRISO Gehäuse-Doppelthermostat GDT-TTCA | 0/60 C - 30/120 C, Schaftlänge: 280 mm | AFB_67640.tif | AFB_67640.jpg
67708 | AFRISO Gehäuse-Tauchthermostat GTT/7RG | 70/210 C, Schaftlänge: 100 mm | AFBS_67407X.tif | AFBS_67407X.jpg
68309 | AFRISO Ersatz-Batterie | für DIT 10 | AFB_68309.tif | AFB_68309.jpg
68405 | AFRISO Warmwasserzirkulationssystem | WZS 100 | AFB_68405.tif | AFB_68405.jpg
68406 | AFRISO Zirkulationslanze ZL 2 |  | AFB_68406.tif | AFB_68406.jpg
68408 | AFRISO Zirkulationsschalter ZS 2 |  | AFB_68408.tif | AFB_68408.jpg
68412 | AFRISO Wassersicherheitsgruppe WSG 150 |  | AFB_68412.tif | AFB_68412.jpg
68416 | AFRISO Warmwasserzirkulationssystem | WZS 75 | AFB_68416.tif | AFB_68416.jpg
68417 | AFRISO Thermisches Mischventil | ATM 363 WMG | AFB_68417.tif | AFB_68417.jpg
68419 | AFRISO Thermisches Mischventil | ATM 363 WSG | AFB_68419.tif | AFB_68419.jpg
68895 | AFRISO Bimetall-Thermometer BiTh 63 K | 20/100C Zapfen 15mm exz Kl.2 schwarz | AFB_68895.tif | AFB_68895.jpg
69050 | AFRISO Entnahmeeinheit MiniFlo |  | AFB_69050.tif | AFB_69050.jpg
69060 | AFRISO Prüfgas Methan 20% UEG | Einwegflasche 12L | AFBS_Kalibrigas.tif | AFBS_Kalibrigas.jpg
69061 | AFRISO Prüfgas Methan 40% UEG | Einwegflasche 12L | AFBS_Kalibrigas.tif | AFBS_Kalibrigas.jpg
69062 | AFRISO Prüfgas Propan 20% UEG | Einwegflasche 12L | AFBS_Kalibrigas.tif | AFBS_Kalibrigas.jpg
69063 | AFRISO Prüfgas Propan 40% UEG | Einwegflasche 12L | AFBS_Kalibrigas.tif | AFBS_Kalibrigas.jpg
69064 | AFRISO Prüfgas CO 300ppm | Einwegflasche 12L | AFBS_Kalibrigas.tif | AFBS_Kalibrigas.jpg
69065 | AFRISO Synthetische Luft | zum Nullabgleich, Einwegflasche 12L | AFBS_Kalibrigas.tif | AFBS_Kalibrigas.jpg
69109 | AFRISO Gassensor GS 500 ST | für AFRISO Gaswarngerät GW-S / GW-S4 | AFBS_69145.tif | AFBS_69145.jpg
69226 | AFRISO Trockenperlen | Nachfülldose 850ml | AFB_69226.tif | AFB_69226.jpg
69483 | AFRISO Messgasaufbereitung TMA 65 |  | AFB_69483.tif | AFB_69483.jpg
69494 | AFRISO Feuchtefühler KFF 65 | für TMA 65 | AFB_69494.tif | AFB_69494.jpg
69760 | AFRISO Kaminzugregler WZB-1 |  | AFBS_69760.tif | AFBS_69760.jpg
69761 | AFRISO Kaminhülse | für WZB-1 | AFB_69768.tif | AFB_69768.jpg
69929 | AFRISO Heizölentlüfter | Flow-Control 3/K HT | AFB_69929.tif | AFB_69929.jpg
69930 | AFRISO Heizölentlüfter | Flow-Control 3/K (G3/8 AG) | AFBS_69930.tif | AFBS_69930.jpg
69946 | AFRISO Halter für FloCo-Top-1-Serie | mit Schrauben | AFB_69946.tif | AFB_69946.jpg
69960 | AFRISO Heizölentlüfter | FloCo-Top-1K Si | AFB_69960.tif | AFB_69960.jpg
69964 | AFRISO Raumluftklappe Air-Control |  | AFB_69964.tif | AFB_69964.jpg
69978 | AFRISO Heizölentlüfter | Flow-Control 3/K (G1/4) | AFBS_69930.tif | AFBS_69930.jpg
70010 | AFRISO Wechselfilterkartusche |  | AFB_70010.tif | AFB_70010.jpg
70020 | AFRISO Wechselfilter-Adapter |  | AFB_70020.tif | AFB_70020.jpg
70030 | AFRISO Ersatz-Unterdruckmanometer | für FloCo-Top-KM/ -KMF / -MM | AFB_70030.tif | AFB_70030.jpg
70050 | AFRISO Handansaugpumpe für Heizöl |  | AFB_70050.tif | AFB_70050.jpg
70055 | AFRISO Anschlussschlauch G3/8 | für Öl-Handansaugpumpe | AFB_70055.tif | AFB_70055.jpg
70058 | AFRISO Handansaugpumpe für Heizöl | inkl. Anschlussschlauch | AFB_70058.tif | AFB_70058.jpg
70061 | AFRISO Ölfilterschlüssel Universal |  | AFB_70061.tif | AFB_70061.jpg
70065 | AFRISO Gabelschlüssel | für Wechselfilter-Adapter | AFB_70065.tif | AFB_70065.jpg
70110 | AFRISO Heizölentlüfter | FloCo-Top-2KM Si | AFB_70110.tif | AFB_70110.jpg
70112 | AFRISO Heizölentlüfter | FloCo-Top-2KM MC-7 | AFBS_70112.tif | AFBS_70112.jpg
70114 | AFRISO Heizölentlüfter | FloCo-Top-2KM Optimum MC-18 | AFB_70114.tif | AFB_70114.jpg
70115 | AFRISO Heizölentlüfter | FloCo-Top-2KM Optimum Si | AFB_70115.tif | AFB_70115.jpg
70127 | AFRISO Halter für FloCo-Top-2 Serie |  | AFB_70127.tif | AFB_70127.jpg
70155 | AFRISO Heizölentlüfter | FloCo-Top-1C Si | AFB_70155.tif | AFB_70155.jpg
70156 | AFRISO Heizölentlüfter | FloCo-Top-2CM Si | AFB_70156.tif | AFB_70156.jpg
70158 | AFRISO Heizölentlüfter | FloCo-Top-2CM Optimum MC-18 | AFB_70158.tif | AFB_70158.jpg
70159 | AFRISO Heizölentlüfter | FloCo-Top-2CM MS-5 | AFB_70159.tif | AFB_70159.jpg
71315 | AFRISO Peilrohr | Messbereich 160 cm, Stahl, verzinkt | AFBS_71315.tif | AFBS_71315.jpg
71320 | AFRISO Peilrohr | Messbereich 200 cm, Stahl, verzinkt | AFBS_71315.tif | AFBS_71315.jpg
71330 | AFRISO Peilrohr | Messbereich 250 cm, Stahl, verzinkt | AFBS_71315.tif | AFBS_71315.jpg
71335 | AFRISO Peilrohr | Messbereich 290 cm, Stahl, verzinkt | AFBS_71315.tif | AFBS_71315.jpg
72500 | AFRISO Füllstandmessgerät Unitel | Tankhöhe 900 - 3000 mm | AFB_72500.tif | AFB_72500.jpg
72511 | AFRISO Unitel für Wasser | Tankhöhe 900 - 2500 mm | AFB_72511.tif | AFB_72511.jpg
72532 | AFRISO Füllstandmessgerät | Unitel-Set AdBlue | AFB_72532.tif | AFB_72532.jpg
74200 | AFRISO Tankentnahmeeinrichtung | Miniflex 2 Messing, ohne Messleitung | AFBS_74300.tif | AFBS_74300.jpg
74300 | AFRISO Tankentnahmeeinrichtung | Miniflex 3 Messing, Schlauchltg. 2,15 m | AFBS_74300.tif | AFBS_74300.jpg
74305 | AFRISO Umrüstsatz Sperrventil | für Euroflex (ab 10/98), Miniflex | AFB_74305.tif | AFB_74305.jpg
74310 | AFRISO Tankentnahmeeinrichtung | Miniflex 3 Messing, Schlauchltg. 3,15 m | AFBS_74300.tif | AFBS_74300.jpg
75008 | AFRISO Funk-Stellantrieb AVD 30 |  | AFB_75008.tif | AFB_75008.jpg
77015 | AFRISO PWM-Kabel | L: 1 m, passend für PrimoSol GP | AFB_77015.tif | AFB_77015.jpg
77018 | AFRISO Solarpumpengruppe PrimoSol 130-4 | 8-38 l/min | AFBS_77889.tif | AFBS_77889.jpg
77033 | AFRISO Wassersicherheitsgruppe WSG 75 | Sicherheitsventil 6 bar | keine Abbildung | keine Abbildung
77057 | AFRISO Ladeeinheit RTA 60 DN25 WP |  | AFB_77057.tif | AFB_77057.jpg
77072 | AFRISO Kunststoff-Heizkreisverteiler | ProCalida MC 1 2-HK Vario-DP | AFBS_77204.tif | AFBS_77204.jpg
77073 | AFRISO Kunststoff-Heizkreisverteiler | ProCalida MC 1 3-HK Vario-DP | AFBS_77204.tif | AFBS_77204.jpg
77074 | AFRISO Kunststoff-Heizkreisverteiler | ProCalida MC 1 4-HK Vario-DP | AFBS_77204.tif | AFBS_77204.jpg
77075 | AFRISO Kunststoff-Heizkreisverteiler | ProCalida MC 1 5-HK Vario-DP | AFBS_77204.tif | AFBS_77204.jpg
77076 | AFRISO Kunststoff-Heizkreisverteiler | ProCalida MC 1 6-HK Vario-DP | AFBS_77204.tif | AFBS_77204.jpg
77077 | AFRISO Kunststoff-Heizkreisverteiler | ProCalida MC 1 7-HK Vario-DP | AFBS_77204.tif | AFBS_77204.jpg
77078 | AFRISO Kunststoff-Heizkreisverteiler | ProCalida MC 1 8-HK Vario-DP | AFBS_77204.tif | AFBS_77204.jpg
77079 | AFRISO Kunststoff-Heizkreisverteiler | ProCalida MC 1 9-HK Vario-DP | AFBS_77204.tif | AFBS_77204.jpg
77080 | AFRISO Kunststoff-Heizkreisverteiler | ProCalida MC 1 10-HK Vario-DP | AFBS_77204.tif | AFBS_77204.jpg
77081 | AFRISO Kunststoff-Heizkreisverteiler | ProCalida MC 1 11-HK Vario-DP | AFBS_77204.tif | AFBS_77204.jpg
77082 | AFRISO Kunststoff-Heizkreisverteiler | ProCalida MC 1 12-HK Vario-DP | AFBS_77204.tif | AFBS_77204.jpg
77202 | AFRISO Kunststoff-Heizkreisverteiler | ProCalida MC 1 2-HK SV | AFBS_77204.tif | AFBS_77204.jpg
77203 | AFRISO Kunststoff-Heizkreisverteiler | ProCalida MC 1 3-HK SV | AFBS_77204.tif | AFBS_77204.jpg
77204 | AFRISO Kunststoff-Heizkreisverteiler | ProCalida MC 1 4-HK SV | AFBS_77204.tif | AFBS_77204.jpg
77205 | AFRISO Kunststoff-Heizkreisverteiler | ProCalida MC 1 5-HK SV | AFBS_77204.tif | AFBS_77204.jpg
77206 | AFRISO Kunststoff-Heizkreisverteiler | ProCalida MC 1 6-HK SV | AFBS_77204.tif | AFBS_77204.jpg
77207 | AFRISO Kunststoff-Heizkreisverteiler | ProCalida MC 1 7-HK SV | AFBS_77204.tif | AFBS_77204.jpg
77208 | AFRISO Kunststoff-Heizkreisverteiler | ProCalida MC 1 8-HK SV | AFBS_77204.tif | AFBS_77204.jpg
77209 | AFRISO Kunststoff-Heizkreisverteiler | ProCalida MC 1 9-HK SV | AFBS_77204.tif | AFBS_77204.jpg
77210 | AFRISO Kunststoff-Heizkreisverteiler | ProCalida MC 1 10-HK SV | AFBS_77204.tif | AFBS_77204.jpg
77211 | AFRISO Kunststoff-Heizkreisverteiler | ProCalida MC 1 11-HK SV | AFBS_77204.tif | AFBS_77204.jpg
77212 | AFRISO Kunststoff-Heizkreisverteiler | ProCalida MC 1 12-HK SV | AFBS_77204.tif | AFBS_77204.jpg
77222 | AFRISO Kunststoff-Heizkreisverteiler | ProCalida MC 1 2-HK FM | AFBS_77224.tif | AFBS_77224.jpg
77223 | AFRISO Kunststoff-Heizkreisverteiler | ProCalida MC 1 3-HK FM | AFBS_77224.tif | AFBS_77224.jpg
77224 | AFRISO Kunststoff-Heizkreisverteiler | ProCalida MC 1 4-HK FM | AFBS_77224.tif | AFBS_77224.jpg
77225 | AFRISO Kunststoff-Heizkreisverteiler | ProCalida MC 1 5-HK FM | AFBS_77224.tif | AFBS_77224.jpg
77226 | AFRISO Kunststoff-Heizkreisverteiler | ProCalida MC 1 6-HK FM | AFBS_77224.tif | AFBS_77224.jpg
77227 | AFRISO Kunststoff-Heizkreisverteiler | ProCalida MC 1 7-HK FM | AFBS_77224.tif | AFBS_77224.jpg
77228 | AFRISO Kunststoff-Heizkreisverteiler | ProCalida MC 1 8-HK FM | AFBS_77224.tif | AFBS_77224.jpg
77229 | AFRISO Kunststoff-Heizkreisverteiler | ProCalida MC 1 9-HK FM | AFBS_77224.tif | AFBS_77224.jpg
77230 | AFRISO Kunststoff-Heizkreisverteiler | ProCalida MC 1 10-HK FM | AFBS_77224.tif | AFBS_77224.jpg
77231 | AFRISO Kunststoff-Heizkreisverteiler | ProCalida MC 1 11-HK FM | AFBS_77224.tif | AFBS_77224.jpg
77232 | AFRISO Kunststoff-Heizkreisverteiler | ProCalida MC 1 12-HK FM | AFBS_77224.tif | AFBS_77224.jpg
77300 | AFRISO Heizungspumpengruppe PrimoTherm | 180-2 DN25 3WM-SM Vario | AFB_77300.tif | AFB_77300.jpg
77301 | AFRISO Heizungspumpengruppe PrimoTherm | 180-2 DN25 GP 3WM-SM Vario | AFB_77301.tif | AFB_77301.jpg
77302 | AFRISO Heizungspumpengruppe PrimoTherm | 180-2 DN25 WP 3WM-SM Vario | AFB_77302.tif | AFB_77302.jpg
77304 | AFRISO Heizungspumpengruppe PrimoTherm | 180-2 DN25 3WM-SM RTA | AFB_77304.tif | AFB_77304.jpg
77310 | AFRISO Kesselverteiler KSV 125-2 70kW | für Heizungspumpengruppen PrimoTherm | AFBS_77310.tif | AFBS_77310.jpg
77311 | AFRISO Kesselverteiler KSV 125-3 70kW | für Heizungspumpengruppen PrimoTherm | AFBS_77311.tif | AFBS_77311.jpg
77312 | AFRISO Kesselverteiler KSV 125-4 70kW | für Heizungspumpengruppen PrimoTherm | AFBS_77312.tif | AFBS_77312.jpg
77313 | AFRISO Kesselverteiler KSV 125-5 70kW | für Heizungspumpengruppen PrimoTherm | AFBS_77313.tif | AFBS_77313.jpg
77314 | AFRISO Kesselverteiler KSV 125-2 HW 70kW | für Heizungspumpengruppen PrimoTherm | AFB_77314_1.tif | AFB_77314_1.jpg
77315 | AFRISO Kesselverteiler KSV 125-3 HW 70kW | für Heizungspumpengruppen PrimoTherm | AFB_77315_1.tif | AFB_77315_1.jpg
77317 | AFRISO Hydraulische Weiche HW KSV 125 | 70kW, für Kesselverteiler KSV 125 | AFBS_77317.tif | AFBS_77317.jpg
77319 | AFRISO Kesselverteiler KSV 125-2 160kW | für Heizungspumpengruppen PrimoTherm | AFBS_77310.tif | AFBS_77310.jpg
77320 | AFRISO Kesselverteiler KSV 125-3 160kW | für Heizungspumpengruppen PrimoTherm | AFBS_77311.tif | AFBS_77311.jpg
77321 | AFRISO Kesselverteiler KSV 125-4 160kW | für Heizungspumpengruppen PrimoTherm | AFBS_77312.tif | AFBS_77312.jpg
77322 | AFRISO Kesselverteiler KSV 125-5 160kW | für Heizungspumpengruppen PrimoTherm | AFBS_77313.tif | AFBS_77313.jpg
77323 | AFRISO Hydraulische Weiche für KSV 125 | 160kW, für Kesselverteiler KSV 125 | AFBS_77317.tif | AFBS_77317.jpg
77350 | AFRISO Kesselsicherungsgruppe KSG Mini | 3 bar | AFBS_77350.tif | AFBS_77350.jpg
77351 | AFRISO Kesselsicherungsgruppe KSG Mini | 2,5 bar | AFBS_77350.tif | AFBS_77350.jpg
77352 | AFRISO Manometer für KSG Mini, 3 bar |  | AFB_77352.tif | AFB_77352.jpg
77353 | AFRISO Manometer für KSG Mini, 2,5 bar |  | AFB_77353.tif | AFB_77353.jpg
77470 | AFRISO Gefäßanschlusskombination GAK-ST | G3/4 AG 3bar KV, Stahl | AFB_77470.tif | AFB_77470.jpg
77490 | AFRISO Pumpengruppe PrimoTherm Floor 130 | G1 ATM563 WP | AFB_77490.tif | AFB_77490.jpg
77493 | AFRISO Plombier-Set | Ersatzteil zu Kappenventil | AFB_77493.tif | AFB_77493.jpg
77507 | AFRISO Heizungspumpengruppe PrimoTherm | 180-1 DN25 WP | AFB_77507.tif | AFB_77507.jpg
77534 | AFRISO Kond.-Schutzvorrichtung RTA | Kvs3,2/60 Grad mit T-Stück | AFB_77534.tif | AFB_77534.jpg
77536 | AFRISO Pumpenkugelhahn DN20 | G1 1/2 ÜM x G1 1/2 AG | AFB_77536.tif | AFB_77536.jpg
77570 | AFRISO Heizungspumpengruppe PrimoTherm | 180-3 DN25 RTA60 WP | AFBS_77571.tif | AFBS_77571.jpg
77576 | AFRISO Heizungspumpengruppe PrimoTherm | 180-3 DN25 RTA60 | AFBS_77577.tif | AFBS_77577.jpg
77581 | AFRISO Kesselsicherungsgruppe KSG Maxi | 3 bar, mit Isolierung, G1 | AFB_77581.tif | AFB_77581.jpg
77589 | AFRISO 3-Wege-Mischer ARV 325 KVS Vario | mit T-Stück KV10 | AFB_77589.tif | AFB_77589.jpg
77612 | AFRISO PrimoTherm Anschlussset | G1 1/2 IG x G1 IG | AFB_77612.tif | AFB_77612.jpg
77613 | AFRISO PrimoTherm Anschlussset | G1 1/2 x G1 | AFB_77613.tif | AFB_77613.jpg
77627 | AFRISO Kesselsicherungsgruppe KSG Magnum | 3 bar, mit Isolierung, G1 1/4 | AFBS_77627.tif | AFBS_77627.jpg
77628 | AFRISO Kesselsicherungsgruppe KSG Magnum | 3 bar, mit Isolierung, G1 1/2 | AFBS_77627.tif | AFBS_77627.jpg
77643 | AFRISO Heizungspumpengruppe PrimoTherm | 180-1 DN25 | AFB_77643.tif | AFB_77643.jpg
77645 | AFRISO Heizungspumpengruppe PrimoTherm | 180-1 DN25 GP | AFB_77645.tif | AFB_77645.jpg
77700 | AFRISO Schnellentlüfter 12 bar | mit Montageventil R 3/8, im Karton | AFB_77700.tif | AFB_77700.jpg
77706 | AFRISO Schnellentlüfter 12 bar | mit Montageventil R 1/2, im Karton | AFB_77706.tif | AFB_77706.jpg
77710 | AFRISO Schnellentlüfter 12 bar, G3/8 | im Karton | AFBS_77710.tif | AFBS_77710.jpg
77720 | AFRISO Montageventil G3/8 x R3/8 | Muffe x Zapfen, Messing | AFB_77720.tif | AFB_77720.jpg
77723 | AFRISO Montageventil G3/8 x R1/2 | Muffe x Zapfen, Messing | AFB_77723.tif | AFB_77723.jpg
77729 | AFRISO Schnellentlüfter Hybrid | G3/8 im Karton | AFB_77729.tif | AFB_77729.jpg
77730 | AFRISO Schnellentlüfter Hybrid | G3/8 mit Montageventil im Karton | AFB_77730.tif | AFB_77730.jpg
77752 | AFRISO Schnellentlüfter 12 bar, G1/2 | im Karton | AFBS_77710.tif | AFBS_77710.jpg
77753 | AFRISO Schnellentlüfter Winkelausführung | R1/2, mit Aquastop | AFB_77753.tif | AFB_77753.jpg
77761 | AFRISO Schnellentlüfter Kunststoff G1/2 | im Karton | AFBS_77766.tif | AFBS_77766.jpg
77766 | AFRISO Schnellentlüfter Kunststoff G3/8 | im Karton | AFBS_77766.tif | AFBS_77766.jpg
77781 | AFRISO Befüll- und Spüleinrichtung | für Solarpumpengruppe PrimoSol | AFB_77781.tif | AFB_77781.jpg
77782 | AFRISO Durchflussmesser 2-12 L/min | mit Befüll- und Spüleinrichtung | AFB_77782.tif | AFB_77782.jpg
77783 | AFRISO Durchflussmesser 2-12 L/min | für Solarpumpengruppe PrimoSol | AFBS_77783.tif | AFBS_77783.jpg
77789 | AFRISO Kugelhahn Rücklauf für PrimoSol | integr. aufstellbare Schwerkraftbremse | AFB_77789.tif | AFB_77789.jpg
77790 | AFRISO Kugelhahn Vorlauf für PrimoSol | integr. aufstellbare Schwerkraftbremse | AFB_77790.tif | AFB_77790.jpg
77792 | AFRISO Anschluss-Set für MAG | für Solarpumpengruppe PrimoSol | AFBS_77792.tif | AFBS_77792.jpg
77793 | AFRISO MAG-Montageventil | G3/4 AG x G3/4 IG | AFB_77793.tif | AFB_77793.jpg
77796 | AFRISO Solar-Auffangbehälter | Auffangvolumen 10 L, mit KFE-Ablasshahn | AFB_77796.tif | AFB_77796.jpg
77810 | AFRISO Heizungspumpengruppe PrimoTherm | K 180-2 DN25 3-WM-SM | AFBS_77817.tif | AFBS_77817.jpg
77811 | AFRISO Heizungspumpengruppe PrimoTherm | K 180-1 DN25 | AFB_77811.tif | AFB_77811.jpg
77812 | AFRISO Stellmotor ARM 343 ProClick | AC230V 3-Punkt-Signal 120s 6Nm | AFBS_77820.tif | AFBS_77820.jpg
77813 | AFRISO Heizungspumpengruppe PrimoTherm | K 180-2 DN25 GP 3-WM-SM | AFBS_77815.tif | AFBS_77815.jpg
77814 | AFRISO Heizungspumpengruppe PrimoTherm | K 180-2 DN25 WP 3-WM-SM | AFBS_77816.tif | AFBS_77816.jpg
77815 | AFRISO Heizungspumpengruppe PrimoTherm | K 180-2 DN25 GP 3-WM-SM Vario | AFBS_77815.tif | AFBS_77815.jpg
77816 | AFRISO Heizungspumpengruppe PrimoTherm | K 180-2 DN25 WP 3-WM-SM Vario | AFBS_77816.tif | AFBS_77816.jpg
77817 | AFRISO Heizungspumpengruppe PrimoTherm | K 180-2 DN25 3-WM-SM Vario | AFBS_77817.tif | AFBS_77817.jpg
77818 | AFRISO Heizungspumpengruppe PrimoTherm | K 180-1 DN25 GP | AFB_77818.tif | AFB_77818.jpg
77819 | AFRISO Heizungspumpengruppe PrimoTherm | K 180-1 DN25 WP | AFB_77819.tif | AFB_77819.jpg
77820 | AFRISO Stellmotor ARM 323 ProClick | AC230V 3-Punkt-Signal 60s 6Nm | AFBS_77820.tif | AFBS_77820.jpg
77821 | AFRISO Stellmotor ARM 443 ProClick | AC230V 3-Punkt-Signal 120s 6Nm | AFBS_77820.tif | AFBS_77820.jpg
77823 | AFRISO Festwertregler ACT 343 ProClick |  | AFB_77823.tif | AFB_77823.jpg
77850 | AFRISO Luftabscheider-Kombination-Solar | LKS, komplett montiert | AFB_77850.tif | AFB_77850.jpg
77851 | AFRISO Luftabscheider 6 bar 150 C | Klemmringverschraubung d: 22 mm | AFB_77851.tif | AFB_77851.jpg
77859 | AFRISO Solarpumpengruppe PrimoSol 130-4 | 2-12 l/min, ohne Umwälzpumpe | AFB_77859.tif | AFB_77859.jpg
77886 | AFRISO Solarpumpenstrang PrimoSol 130-1 |  | AFB_77886.tif | AFB_77886.jpg
77889 | AFRISO Solarpumpengruppe PrimoSol 130-4 | 2-12 l/min | AFBS_77889.tif | AFBS_77889.jpg
77900 | AFRISO Solarschnellentlüfter 6 bar 150 C | G3/8 mit O-Ring-Dichtung | AFB_77900.tif | AFB_77900.jpg
77904 | AFRISO Anschluss-Set G3/4 | für MAG | AFBS_77792.tif | AFBS_77792.jpg
77907 | AFRISO Montageventil G1/4 x R1/4 | Muffe x Zapfen, Messing | AFB_77907.tif | AFB_77907.jpg
77908 | AFRISO Montageventil G1/4 x R3/8 | Muffe x Zapfen, Messing | AFB_77908.tif | AFB_77908.jpg
77914 | AFRISO Montageventil G1/4 x R1/2 | Muffe x Zapfen, Messing | AFB_77914.tif | AFB_77914.jpg
77918 | AFRISO Montageventil G3/8 x R1/2 | Muffe x Zapfen, selbstdichtend, Messing | AFB_77918.tif | AFB_77918.jpg
77924 | AFRISO Kappenventil G3/4 x G3/4 | mit Ablasshahn | AFBS_77924.tif | AFBS_77924.jpg
77932 | AFRISO Gefäßanschlusskombination GAK-MS | G3/4 IG 3 bar IL KV, mit Isolierung | AFB_77932.tif | AFB_77932.jpg
77934 | AFRISO Kappenventil G1 x G1 | mit Ablasshahn | AFBS_77924.tif | AFBS_77924.jpg
77938 | AFRISO Kesselsicherungsgruppe KSG 3 bar | mit Isolierung | AFB_77938.tif | AFB_77938.jpg
77949 | AFRISO Kappenventil G3/4 x G3/4 | mit integriertem KFE-Hahn | AFBS_77949.tif | AFBS_77949.jpg
77950 | AFRISO Kappenventil G1 x G1 | mit integriertem KFE-Hahn | AFBS_77949.tif | AFBS_77949.jpg
77976 | AFRISO Wassersicherheitsgruppe WSG 75/10 | Sicherheitsventil 10 bar | AFBS_77976.tif | AFBS_77976.jpg
77978 | AFRISO Wassersicherheitsgruppe WSG 75/8 | Sicherheitsventil 8 bar | AFBS_77976.tif | AFBS_77976.jpg
77986 | AFRISO Boilersicherheitsgruppe BFK 12/6 |  | AFBS_77986.tif | AFBS_77986.jpg
77988 | AFRISO Boilersicherheitsgruppe BFK 12/10 |  | AFBS_77986.tif | AFBS_77986.jpg
77996 | AFRISO Solarschnellentlüfter 6 bar 150 C | G3/8 m.Kugelhahn als Absperrvorrichtung | AFB_77996.tif | AFB_77996.jpg
78082 | AFRISO EnOcean-Funkmodul TCM 320 | für WATCHDOG-LINE Geräteplatinen | AFB_78082.tif | AFB_78082.jpg
78089 | AFRISO Temperatur- und Druckmessgerät | TDM 51 F | AFB_78089.tif | AFB_78089.jpg
78100 | AFRISO Lithium-Batterie 1/2 AA | für WaterSensor con/BWS, FTM, ASD 10 | AFB_78100.tif | AFB_78100.jpg
78102 | AFRISOhome Gateway HG 02 |  | AFB_78102.tif | AFB_78102.jpg
78103 | AFRISO Erweiterungsmodul ZigBee | zu AFRISOhome Gateway HG 02 | AFB_78103.tif | AFB_78103.jpg
78110 | AFRISO Raumfühler Draht R D |  | AFB_78110.tif | AFB_78110.jpg
78111 | AFRISO Raumfühler FT | Temperatur | AFBS_78111.tif | AFBS_78111.jpg
78112 | AFRISO Basis-Modul BM |  | AFB_78112.tif | AFB_78112.jpg
78113 | AFRISO Uhr-Modul UM | für Basismodul BM | AFBS_78113.tif | AFBS_78113.jpg
78114 | AFRISO Reglermodul Draht RM D2 | für 2 Regelkreise | AFB_78114.tif | AFB_78114.jpg
78115 | AFRISO Reglermodul Draht RM D6 | für 6 Regelkreise | AFB_78115.tif | AFB_78115.jpg
78119 | AFRISO Raumfühler FTF | Temperatur, Feuchte | AFBS_78111.tif | AFBS_78111.jpg
78123 | AFRISO Reglermodul Funk Ant RM F2A | mit externer Antenne, für 2 Regelkreise | AFB_78123.tif | AFB_78123.jpg
78124 | AFRISO Reglermodul Funk Ant RM F6A | mit externer Antenne, für 6 Regelkreise | AFB_78124.tif | AFB_78124.jpg
78126 | AFRISO Erweiterungsmodul | Z-Wave V700/Gen7 zu HG 02 | AFB_78126.tif | AFB_78126.jpg
78132 | AFRISO Knopfzelle CR1632 Lithium 3V | für Raumfühler FT/FTF | AFB_78132.tif | AFB_78132.jpg
78141 | AFRISO Verlängerungskabel 3-polig | für FTM, 2 m | AFB_78141.tif | AFB_78141.jpg
78142 | AFRISO Bodenwassersonde con |  | AFB_78142.tif | AFB_78142.jpg
78143 | AFRISO Universeller Funktransmitter FTM |  | AFB_78143.tif | AFB_78143.jpg
78144 | AFRISO Temperatursensor FTM T |  | AFBS_78144.tif | AFBS_78144.jpg
78145 | AFRISO Temperatur- und Feuchtesensor | FTM TF | AFBS_78144.tif | AFBS_78144.jpg
78146 | AFRISO Konduktiver Wassersensor | WaterSensor con | AFB_78146.tif | AFB_78146.jpg
78147 | AFRISO Minimelder-Sonde für FTM |  | AFBS_78147.tif | AFBS_78147.jpg
78148 | AFRISO Maximelder-Sonde für FTM |  | AFBS_78147.tif | AFBS_78147.jpg
78167 | AFRISO Magnetfuß-Antenne | für CosiTherm-Funk | AFB_78167.tif | AFB_78167.jpg
78175 | AFRISO Klebe-Antenne 3m | für CosiTherm-Funk | AFB_78175.tif | AFB_78175.jpg
78210 | AFRISO Strömungsfilter - Heizung | 28 kW, G3/4 x 1 | AFBS_78210.tif | AFBS_78210.jpg
78211 | AFRISO Strömungsfilter - Heizung | 50 kW, G3/4 x 1 | AFBS_78210.tif | AFBS_78210.jpg
78212 | AFRISO Luft-Strömungsfilter - Heizung | 28 kW, G3/4 x 3/4 | AFBS_78212.tif | AFBS_78212.jpg
78213 | AFRISO Luft-Strömungsfilter - Heizung | 50 kW, G3/4 x 3/4 | AFBS_78212.tif | AFBS_78212.jpg
78244 | AFRISO Thermisches Mischventil ATM 363 | G1, 35-60 C, Kvs 1,6 m3/h | AFBS_78246.tif | AFBS_78246.jpg
78245 | AFRISO Thermisches Mischventil ATM 361 | G1, 20-43 C, Kvs 1,6 m3/h | AFBS_78247.tif | AFBS_78247.jpg
78246 | AFRISO Thermisches Mischventil ATM 343 | G3/4, 35-60 C, Kvs 1,6 m3/h | AFBS_78246.tif | AFBS_78246.jpg
78247 | AFRISO Thermisches Mischventil ATM 341 | G3/4, 20-43 C, Kvs 1,6 m3/h | AFBS_78247.tif | AFBS_78247.jpg
78248 | AFRISO Thermisches Mischventil ATM 333 | Rp3/4, 35-60 C, Kvs 1,6 m3/h | AFB_78248.tif | AFB_78248.jpg
78249 | AFRISO Thermisches Mischventil ATM 331 | Rp3/4, 20-43 C, Kvs 1,6 m3/h | AFB_78249.tif | AFB_78249.jpg
78256 | AFRISO Stellmotor ARM 992 ProClick | AC/DC24V analog 60/120s 6Nm | AFBS_77820.tif | AFBS_77820.jpg
78283 | AFRISO Thermisches Mischventil ATM 561 | G1, 20-43 C, Kvs 2,5 m3/h | AFBS_78247.tif | AFBS_78247.jpg
78284 | AFRISO Thermisches Mischventil ATM 563 | G1, 35-60 C, Kvs 2,5 m3/h | AFBS_78246.tif | AFBS_78246.jpg
78330 | AFRISO Einzelraumregelung | RTL-Box 324 Vario | AFB_78330.tif | AFB_78330.jpg
78331 | AFRISO Verlängerungsset | RTL-Box 324 Vario | AFB_78331_1.tif | AFB_78331_1.jpg
78495 | AFRISO Temperaturfühler Pt 1000 | passend zu TDM 51 F | AFB_78495.tif | AFB_78495.jpg
78871 | AFRISO Stellantrieb TSA 03 | AC 230 V mit Endschalter | AFBS_78871.tif | AFBS_78871.jpg
78872 | AFRISO Stellantrieb TSA 03 | AC/DC 24 V mit Endschalter | AFBS_78871.tif | AFBS_78871.jpg
78882 | AFRISO Stellantrieb TSA 02 | AC 230 V | AFBS_78882.tif | AFBS_78882.jpg
78883 | AFRISO Stellantrieb TSA 02 | AC/DC 24 V | AFBS_78882.tif | AFBS_78882.jpg
78972 | AFRISO Flächentaster FT4F-rw |  | AFB_78972.tif | AFB_78972.jpg
78974 | AFRISO Anschlusskabel für FTM | 3-polig 2m | AFB_78974.tif | AFB_78974.jpg
79014 | AFRISO Stellantrieb TSA 02 FO | AC 230 V, 90 N | AFBS_79014.tif | AFBS_79014.jpg
79015 | AFRISO Stellantrieb TSA 02 FO | AC/DC 24 V, 90 N | AFBS_79014.tif | AFBS_79014.jpg
79016 | AFRISO Stellantrieb TSA 02 FO | AC 230 V, 110 N | AFBS_79014.tif | AFBS_79014.jpg
79017 | AFRISO Stellantrieb TSA 02 FO | AC/DC 24 V, 110 N | AFBS_79014.tif | AFBS_79014.jpg
79130 | AFRISO Witterungsgeführter Regler | ARC 345 ProClick | AFB_79130.tif | AFB_79130.jpg
79131 | AFRISO CO2-Messgerät CM 10 E | mit EnOcean-Funkmodul | AFBS_79131.tif | AFBS_79131.jpg
79132 | AFRISO CO2-Messgerät CM 10 |  | AFBS_79131.tif | AFBS_79131.jpg
79133 | AFRISO CO2-Messgerät CM 20 E |  | AFBS_79134.tif | AFBS_79134.jpg
79134 | AFRISO CO2-Messgerät CM 20 |  | AFB_79134.tif | AFB_79134.jpg
79135 | AFRISO Innenraumsirene AIS 10 PRO |  | AFB_79135.tif | AFB_79135.jpg
79501 | AFRISO Heizungspumpengruppe PrimoTherm | K 180-1 DN32 | AFB_79501.tif | AFB_79501.jpg
79502 | AFRISO Heizungspumpengruppe PrimoTherm | K 180-2 DN32 3-WM-SM Vario | AFB_79502.tif | AFB_79502.jpg
79503 | AFRISO Heizungspumpengruppe PrimoTherm | K 180-1 DN32 GP | AFBS_79501.tif | AFBS_79501.jpg
79504 | AFRISO Heizungspumpengruppe PrimoTherm | K 180-1 DN32 WP | AFBS_79501.tif | AFBS_79501.jpg
79505 | AFRISO Heizungspumpengruppe PrimoTherm | K 180-2 DN32 GP 3-WM-SM Vario | AFBS_79502.tif | AFBS_79502.jpg
79506 | AFRISO Heizungspumpengruppe PrimoTherm | K 180-2 DN32 WP 3-WM-SM Vario | AFBS_79502.tif | AFBS_79502.jpg
80236 | AFRISO CosiTherm Basic Klemmleiste | WB 10 D8-230 | AFB_80236.tif | AFB_80236.jpg
80460 | AFRISO Kugelhahnset G1 | mit Thermometer BiTh NG50 | AFB_80460.tif | AFB_80460.jpg
80958 | AFRISO Durchflussmesser DFM 15-2M | G3/4 AG x G3/4 AG, 1-6 Liter/min | AFBS_DFM15_80959.tif | AFBS_DFM15_80959.jpg
80959 | AFRISO Durchflussmesser DFM 15-2M | G1 AG x G1 AG, 1-6 Liter/min | AFBS_DFM15_80959.tif | AFBS_DFM15_80959.jpg
80960 | AFRISO Durchflussmesser DFM 15-2M | G3/4 AG x G3/4 ÜM, 1-6 Liter/min | AFBS_DFM15_80961.tif | AFBS_DFM15_80961.jpg
80961 | AFRISO Durchflussmesser DFM 15-2M | G1 AG x G1 ÜM, 1-6 Liter/min | AFBS_DFM15_80961.tif | AFBS_DFM15_80961.jpg
80963 | AFRISO Durchflussmesser DFM 15-2M | G3/4 AG x G3/4 AG, 2-12 Liter/min | AFBS_DFM15_80963.tif | AFBS_DFM15_80963.jpg
80964 | AFRISO Durchflussmesser DFM 15-2M | G1 AG x G1 AG, 2-12 Liter/min | AFBS_DFM15_80963.tif | AFBS_DFM15_80963.jpg
80965 | AFRISO Durchflussmesser DFM 15-2M | G3/4 AG x G3/4 ÜM, 2-12 Liter/min | AFBS_DFM15_80966.tif | AFBS_DFM15_80966.jpg
80966 | AFRISO Durchflussmesser DFM 15-2M | G1 AG x G1 ÜM, 2-12 Liter/min | AFBS_DFM15_80966.tif | AFBS_DFM15_80966.jpg
80968 | AFRISO Durchflussmesser DFM 15-2M | G3/4 AG x G3/4 AG, 8-28 Liter/min | AFBS_DFM15_80969.tif | AFBS_DFM15_80969.jpg
80969 | AFRISO Durchflussmesser DFM 15-2M | G1 AG x G1 AG, 8-28 Liter/min | AFBS_DFM15_80969.tif | AFBS_DFM15_80969.jpg
80970 | AFRISO Durchflussmesser DFM 15-2M | G3/4 AG x G3/4 ÜM, 8-28 Liter/min | AFBS_DFM15_80971.tif | AFBS_DFM15_80971.jpg
80971 | AFRISO Durchflussmesser DFM 15-2M | G1 AG x G1 ÜM, 8-28 Liter/min | AFBS_DFM15_80971.tif | AFBS_DFM15_80971.jpg
80973 | AFRISO Durchflussmesser DFM 15-2M | G3/4 AG x G3/4 AG, 8-38 Liter/min | AFBS_DFM15_80974.tif | AFBS_DFM15_80974.jpg
80974 | AFRISO Durchflussmesser DFM 15-2M | G1 AG x G1 AG, 8-38 Liter/min | AFBS_DFM15_80974.tif | AFBS_DFM15_80974.jpg
80975 | AFRISO Durchflussmesser DFM 15-2M | G3/4 AG x G3/4 ÜM, 8-38 Liter/min | AFBS_DFM15_80976.tif | AFBS_DFM15_80976.jpg
80976 | AFRISO Durchflussmesser DFM 15-2M | G1 AG x G1 ÜM, 8-38 Liter/min | AFBS_DFM15_80976.tif | AFBS_DFM15_80976.jpg
80978 | AFRISO Durchflussmesser DFM 20-2M | G1 AG x G1 AG, 5-42 Liter/min | AFBS_DFM20_80978.tif | AFBS_DFM20_80978.jpg
80979 | AFRISO Durchflussmesser DFM 20-2M | G1 1/4 AG x G1 1/4 AG, 5-42 Liter/min | AFBS_DFM20_80978.tif | AFBS_DFM20_80978.jpg
80983 | AFRISO Durchflussmesser DFM 20-2M | G1 AG x G1 AG, 20-70 Liter/min | AFBS_DFM20_80983.tif | AFBS_DFM20_80983.jpg
80984 | AFRISO Durchflussmesser DFM 20-2M | G1 1/4 AG x G1 1/4 AG, 20-70 Liter/min | AFBS_DFM20_80983.tif | AFBS_DFM20_80983.jpg
81440 | AFRISO Zonenventil AZV 442 2-W | G3/4 NC | AFBS_81444.tif | AFBS_81444.jpg
81441 | AFRISO Zonenventil AZV 443 2-W | G1 NC | AFBS_81444.tif | AFBS_81444.jpg
81442 | AFRISO Zonenventil AZV 452 2-W | G3/4 NO | AFBS_81444.tif | AFBS_81444.jpg
81443 | AFRISO Zonenventil AZV 453 2-W | G1 NO | AFBS_81444.tif | AFBS_81444.jpg
81444 | AFRISO Zonenventil AZV 642 3-W | G3/4 | AFBS_81444.tif | AFBS_81444.jpg
81445 | AFRISO Zonenventil AZV 643 3-W | G1 | AFBS_81444.tif | AFBS_81444.jpg
81446 | AFRISO Zonenventil AZV 647 3-WE | G1 | AFBS_81444.tif | AFBS_81444.jpg
81447 | AFRISO Zonenventil AZV 844 3-W | G1 1/4 | AFBS_81444.tif | AFBS_81444.jpg
86013 | AFRISO FloorControl | Regelklemmleiste WB 01 D-8-230 | AFBS_86013.tif | AFBS_86013.jpg
86014 | AFRISO FloorControl | Regelklemmleiste WB 01 D-8-24 | AFBS_86013.tif | AFBS_86013.jpg
86017 | AFRISO Raumthermostat RT 01 D-BAT |  | AFBS_86017.tif | AFBS_86017.jpg
86018 | AFRISO Raumthermostat RT 01 D-230 |  | AFBS_86017.tif | AFBS_86017.jpg
86019 | AFRISO Raumthermostat RT 05 D-230 |  | AFB_86019.tif | AFB_86019.jpg
86020 | AFRISO Raumthermostat RT 05 D-BAT |  | AFB_86020.tif | AFB_86020.jpg
86062 | AFRISO Raumthermostat RT 10 D-230 |  | AFB_86062.tif | AFB_86062.jpg
86422 | AFRISO Edelstahl-Heizkreisverteiler | ProCalida VA 1 C-DP 2 | AFBS_86402.tif | AFBS_86402.jpg
86423 | AFRISO Edelstahl-Heizkreisverteiler | ProCalida VA 1 C-DP 3 | AFBS_86402.tif | AFBS_86402.jpg
86424 | AFRISO Edelstahl-Heizkreisverteiler | ProCalida VA 1 C-DP 4 | AFBS_86402.tif | AFBS_86402.jpg
86425 | AFRISO Edelstahl-Heizkreisverteiler | ProCalida VA 1 C-DP 5 | AFBS_86402.tif | AFBS_86402.jpg
86426 | AFRISO Edelstahl-Heizkreisverteiler | ProCalida VA 1 C-DP 6 | AFBS_86402.tif | AFBS_86402.jpg
86427 | AFRISO Edelstahl-Heizkreisverteiler | ProCalida VA 1 C-DP 7 | AFBS_86402.tif | AFBS_86402.jpg
86428 | AFRISO Edelstahl-Heizkreisverteiler | ProCalida VA 1 C-DP 8 | AFBS_86402.tif | AFBS_86402.jpg
86429 | AFRISO Edelstahl-Heizkreisverteiler | ProCalida VA 1 C-DP 9 | AFBS_86402.tif | AFBS_86402.jpg
86430 | AFRISO Edelstahl-Heizkreisverteiler | ProCalida VA 1 C-DP 10 | AFBS_86402.tif | AFBS_86402.jpg
86431 | AFRISO Edelstahl-Heizkreisverteiler | ProCalida VA 1 C-DP 11 | AFBS_86402.tif | AFBS_86402.jpg
86432 | AFRISO Edelstahl-Heizkreisverteiler | ProCalida VA 1 C-DP 12 | AFBS_86402.tif | AFBS_86402.jpg
500129 | AFRISO Umgebungsluftfühler TFB-UL 50-2 |  | AFBS_521844.tif | AFBS_521844.jpg
500141 | AFRISO Luftfühler TFB-L 100 M | mit Magnethalter | AFB_500141.tif | AFB_500141.jpg
500147 | AFRISO Verbrennungsluftfühler | TFB-VL 600-1, L: 200 mm | AFBS_500147.tif | AFBS_500147.jpg
500190 | AFRISO Kondensatfilterpatrone KFP |  | AFB_500190.tif | AFB_500190.jpg
500192 | AFRISO Kondensatfilterpatrone KFP 2P |  | AFB_500192.tif | AFB_500192.jpg
500193 | AFRISO Kondensatpatrone KP |  | AFB_500193.tif | AFB_500193.jpg
500208 | AFRISO Ersatzteilpaket | Gasaufbereitung KFP | AFB_500208.tif | AFB_500208.jpg
500214 | AFRISO Ersatzteilpaket | Gasaufbereitung KFP 2P | AFB_500214.tif | AFB_500214.jpg
500216 | AFRISO Ersatzteilpaket Gasaufbereitung | KFP NO2, SO2 | AFB_500216.tif | AFB_500216.jpg
500233 | AFRISO Anschluss-Set Tankschutz ASS-TS |  | AFB_500233.tif | AFB_500233.jpg
500234 | AFRISO Hochdruck Anschluss-Set ASS-HD |  | AFB_500234.tif | AFB_500234.jpg
500236 | AFRISO Ringspaltsonde RSO-UG |  | AFB_500236.tif | AFB_500236.jpg
500237 | AFRISO Anschluss-Set ASS-DP | für Differenzdruckmessung | AFB_500237.tif | AFB_500237.jpg
500238 | AFRISO Pitot Rohr PTR-360 | Fühlereinstecktiefe 360 mm | AFBS_500238.tif | AFBS_500238.jpg
500296 | AFRISO Anschluss-Set ASS-STM |  | AFB_500296.tif | AFB_500296.jpg
500541 | AFRISO Gerätekoffer Alu-Universal |  | AFB_500541.tif | AFB_500541.jpg
500542 | AFRISO Prüfgastasche PGT 10 | für Gaswarngeräte/-sensoren o.Gasflasche | AFB_500542.tif | AFB_500542.jpg
500663 | AFRISO Staurohr EP-SR 10 | mit Temperaturfühler, 220mm | AFB_500663.tif | AFB_500663.jpg
500664 | AFRISO Schlauchset SLS 4 Pa-Test |  | AFB_500664.tif | AFB_500664.jpg
500685 | AFRISO Anschlussschlauch AS-SN2.7KP5 1m | 1x Kupplung DN5, 1x Stecknippel DN2,7 | AFB_500685.tif | AFB_500685.jpg
500686 | AFRISO Anschlussschlauch AS-KP5KP5 3,0m | 2x Kupplung DN5 | AFB_500686.tif | AFB_500686.jpg
500687 | AFRISO Anschlussschlauch AS-SN5KP5 0,3m | 1x Stecknippel DN5, 1x Kupplung DN5 | AFBS_500687.tif | AFBS_500687.jpg
500688 | AFRISO Anschlussschlauch Niederdruck | 0,33m, Stecknippel DN5 | AFB_500688.tif | AFB_500688.jpg
500689 | AFRISO Anschlussschlauch | AS-SN2.7KP2.7 2,0m | AFB_500689.tif | AFB_500689.jpg
500690 | AFRISO Y-Verbinder mit 1x Absperrventil | 2x Kupplung DN5, 1x Stecknippel DN5 | AFB_500690.tif | AFB_500690.jpg
500693 | AFRISO Einrohrzählerkappe | mit 2x Stecknippel DN5 | AFB_500693.tif | AFB_500693.jpg
500694 | AFRISO Prüfstopfen G1/2AG SN5 | mit Stecknippel DN5 | AFB_500694.tif | AFB_500694.jpg
500695 | AFRISO T-Verbinder mit 1x Absperrventil | 2x Kupplung DN5, 1x Stecknippel DN5 | AFB_500695.tif | AFB_500695.jpg
500696 | AFRISO Adapter für Kompressoranschluss | 1x Kupplung DN5, 1x Stecknippel DN7,2 | AFB_500696.tif | AFB_500696.jpg
500854 | AFRISO Modul USB-A BT-STM 225 |  | AFB_500854.tif | AFB_500854.jpg
500856 | AFRISO Modul USB-A für PC |  | AFB_500856.tif | AFB_500856.jpg
500900 | AFRISO Systemkoffer L Gasanalyse |  | AFB_500900.tif | AFB_500900.jpg
500902 | AFRISO Systemkoffer L DPK |  | AFB_500902.tif | AFB_500902.jpg
500904 | AFRISO Systemkoffer M DPK |  | AFB_500904.tif | AFB_500904.jpg
500905 | AFRISO Systemkoffer M CAPBs |  | AFB_500905.tif | AFB_500905.jpg
500907 | AFRISO Systemkoffer M WQ 10 |  | AFB_500907.tif | AFB_500907.jpg
501910 | AFRISO FlowTemp M | Volumenstrom- und Temperaturmessgerät | AFB_569790.tif | AFB_569790.jpg
502002 | AFRISO Durchfluss-/Temperaturmessgerät | FlowTemp STx | AFB_502002.tif | AFB_502002.jpg
503502 | AFRISO Gasspürgerät GSP 4 |  | AFB_503502.tif | AFB_503502.jpg
510821 | AFRISO Basisgriff AWS-BHT | Ausgleichsleitung 2,4m, KFP, Feinzug | AFBS_AWS-BHT.tif | AFBS_AWS-BHT.jpg
510831 | AFRISO Basisgriff AWS-BHT | Ausgleichsleitung 5m, KFP, Feinzug | AFBS_AWS-BHT.tif | AFBS_AWS-BHT.jpg
510921 | AFRISO Basisgriff AWS-B f. Wechselsonden | Ausgleichsleitung 2,4 m, KFP, Feinzug | AFBS_510921.tif | AFBS_510921.jpg
510931 | AFRISO Basisgriff AWS-B f. Wechselsonden | Ausgleichsleitung 5m, KFP, mit Feinzug | AFBS_510921.tif | AFBS_510921.jpg
511002 | AFRISO O-Ring-Sortiment für KFP |  | AFB_511002.tif | AFB_511002.jpg
511003 | AFRISO Infiltec-Feinfilter | Inhalt 5 Stück | AFB_511003.tif | AFB_511003.jpg
511004 | AFRISO Teflon-Gewebemembrane | Inhalt 10 Stück | AFB_511004.tif | AFB_511004.jpg
511009 | AFRISO Partikelfilter, Inhalt 5 Stück |  | AFB_511009.tif | AFB_511009.jpg
511010 | AFRISO Option: Gerätefunktion MGF DL-S | Datenlogger | keine Abbildung | keine Abbildung
511017 | AFRISO Sondenprüfset SPS-A |  | AFB_511017.tif | AFB_511017.jpg
511018 | AFRISO Hand-Ballpumpe | mit Anschlussschlauch 0,34m | AFB_511018.tif | AFB_511018.jpg
511028 | AFRISO O-Ring Set für Staubmessgeräte |  | AFB_511028.tif | AFB_511028.jpg
511030 | AFRISO Datenbank-Speicher | für 10000 Messungen | keine Abbildung | keine Abbildung
511035 | AFRISO MicroSDHC-Karte | mit USB 2.0 SD-Card-Reader | AFB_511035.tif | AFB_511035.jpg
511064 | AFRISO Zwischenfilter NOx/SOx | für Anschluss d: 8mm | AFB_511064.tif | AFB_511064.jpg
511066 | AFRISO Zwischenfilter NOx/SOx | Nachfüllpack 5 Stück | AFB_511066.tif | AFB_511066.jpg
511098 | AFRISO Zangenfühler TFB-ZF 120 |  | AFB_511098.tif | AFB_511098.jpg
511111 | AFRISO Füllschlauch ADV |  | AFB_511111.tif | AFB_511111.jpg
511112 | AFRISO Anschlussschlauch AS-SN5SN5 | 0,5m | AFB_511112.tif | AFB_511112.jpg
511113 | AFRISO Anschlussschlauch AS-KP2.7-D3 | 0,5m | AFB_511113.tif | AFB_511113.jpg
511171 | AFRISO Prüfkappe G3/8IG SN5 | mit Stecknippel DN5 | AFB_511171.tif | AFB_511171.jpg
511172 | AFRISO Prüfkappe G1/2IG SN5 | mit Stecknippel DN5 | AFB_511172.tif | AFB_511172.jpg
511173 | AFRISO Prüfkappe G3/4IG SN5 | mit Stecknippel DN5, für KFE-Hähne | AFB_511173.tif | AFB_511173.jpg
511174 | AFRISO Prüfkappe G1IG SN5 | mit Stecknippel DN5 | AFB_511174.tif | AFB_511174.jpg
511179 | AFRISO Temperatur- und Feuchtesensor | TFS-BA 2 | AFB_511179.tif | AFB_511179.jpg
511180 | AFRISO Feuchtesensor FES-MX |  | AFB_511180.tif | AFB_511180.jpg
511182 | AFRISO Winkelmessnadel SV-SN5 d3,3mm | zur Einmessung v. Strangregulierventilen | AFB_511182.tif | AFB_511182.jpg
511204 | AFRISO Anschluss G1/8 auf DN5 | mit Absperrhahn | AFB_511204.tif | AFB_511204.jpg
511205 | AFRISO Anschlussschlauch-Set | ASS-PTSV85 KP5KP2.7 | AFB_511205.tif | AFB_511205.jpg
511206 | AFRISO Anschlussschlauch-Set | ASS-PTVQ85 KP2.7 | AFB_511206.tif | AFB_511206.jpg
511207 | AFRISO Anschlussschlauch-Set | ASS-PTSV86 KP5SN2.7 | AFB_511207.tif | AFB_511207.jpg
511208 | AFRISO Systemkoffer M Abgleich |  | AFB_511208.tif | AFB_511208.jpg
511232 | AFRISO Wechselsonde AWS-SHT | L: 300mm d: 8mm | AFBS_110652076.tif | AFBS_110652076.jpg
511233 | AFRISO Wechselsonde AWS-SHT | L: 500mm d: 8mm | AFBS_110652076.tif | AFBS_110652076.jpg
511235 | AFRISO Wechselsonde AWS-SHT | L: 750mm d: 8mm | AFBS_110652076.tif | AFBS_110652076.jpg
511236 | AFRISO Wechselsonde AWS-SHT | L: 1000mm d: 8mm | AFBS_110652076.tif | AFBS_110652076.jpg
511238 | AFRISO Wechselsonde AWS-SHT | L: 1500mm d: 8mm | AFBS_110652076.tif | AFBS_110652076.jpg
511240 | AFRISO Wechselsonde AWS-SHT | L: 2000mm d: 8mm | AFBS_110652076.tif | AFBS_110652076.jpg
511262 | AFRISO Handpumpe mit ADV-Klemme | und Anschlussschlauch | AFB_511262.tif | AFB_511262.jpg
511303 | AFRISO Kleingerätekoffer BlueLine |  | AFB_511303.tif | AFB_511303.jpg
511304 | AFRISO Kleingerätekoffer Universal |  | AFB_511304.tif | AFB_511304.jpg
520588 | AFRISO Klemmkonus KLK-E 80 | Edelstahl | AFBS_520588.tif | AFBS_520588.jpg
520589 | AFRISO Klemmkonus KLK-E 60 | Edelstahl | AFB_520589.tif | AFB_520589.jpg
520591 | AFRISO Ausgangsstück KFP-A |  | AFB_520591.tif | AFB_520591.jpg
520592 | AFRISO Zwischenstück KFP-Z |  | AFB_520592.tif | AFB_520592.jpg
520594 | AFRISO Eingangsstück KFP-E |  | AFB_520594.tif | AFB_520594.jpg
520596 | AFRISO Glaskolben KFP-GP mit Pfeil |  | AFB_520596.tif | AFB_520596.jpg
521236 | AFRISO Netzteil NTE 8 TI |  | AFB_521236.tif | AFB_521236.jpg
521778 | AFRISO Glaskolben KFP-GL mit Logo |  | AFB_521778.tif | AFB_521778.jpg
521844 | AFRISO Umgebungsluftfühler TFB-UL 50-1 |  | AFBS_521844.tif | AFBS_521844.jpg
521990 | AFRISO Mittelstück KFP-MZ mit Zylinder |  | AFB_521990.tif | AFB_521990.jpg
522048 | AFRISO Gerätekoffer MAXILYZER |  | AFBS_570106.tif | AFBS_570106.jpg
522171 | AFRISO Buchse (Gas) Kunststoff gelb |  | AFB_522171.tif | AFB_522171.jpg
522172 | AFRISO Buchse (Luft) Kunststoff blau |  | AFB_522172.tif | AFB_522172.jpg
522183 | AFRISO Einsatzstück KFP-ESZ mit Zylinder |  | AFB_522183.tif | AFB_522183.jpg
522199 | AFRISO Netzteil NTE 6 |  | AFB_522199.tif | AFB_522199.jpg
522221 | AFRISO Klemmkonus KLK-P 50 | PDM | AFB_522221.tif | AFB_522221.jpg
522666 | AFRISO Druckerpapier für EUROprinter | selbstklebend | AFB_522666.tif | AFB_522666.jpg
522727 | AFRISO Netzteil NTE 8 G |  | AFB_522727.tif | AFB_522727.jpg
522918 | AFRISO Klemmkonus KLK-E 88 | Edelstahl | AFBS_520588.tif | AFBS_520588.jpg
522952 | AFRISO Anschlussschlauch 0,34m | für Hand-Ballpumpe | AFB_522952.tif | AFB_522952.jpg
522991 | AFRISO Oberflächenfühler TFB-OF 120 |  | AFB_522991.tif | AFB_522991.jpg
523033 | AFRISO Oberflächenfühler TFB-OF 450 |  | AFB_523033.tif | AFB_523033.jpg
523034 | AFRISO Einstechfühler TFB-ES 600 |  | AFB_523034.tif | AFB_523034.jpg
523035 | AFRISO Luft-, Gas-, Flüssigkeitsfühler | TFB-LGF 900 | AFB_523035.tif | AFB_523035.jpg
523082 | AFRISO Hand-Ballpumpe mit 2x Ventil |  | AFB_523082.tif | AFB_523082.jpg
523227 | AFRISO Wechselsonde AWS-S | L: 100 mm, d: 8 mm | AFBS_523228.tif | AFBS_523228.jpg
523228 | AFRISO Wechselsonde AWS-S | L: 180 mm, d: 8 mm | AFBS_523228.tif | AFBS_523228.jpg
523229 | AFRISO Wechselsonde AWS-S | L: 300 mm, d: 8 mm | AFBS_523229.tif | AFBS_523229.jpg
523230 | AFRISO Wechselsonde AWS-S | L: 500 mm, d: 8 mm | AFBS_523229.tif | AFBS_523229.jpg
523231 | AFRISO Wechselsonde AWS-S | L: 750 mm, d: 8 mm | AFBS_523229.tif | AFBS_523229.jpg
523232 | AFRISO Wechselsonde AWS-S | L: 1000 mm, d: 8 mm | AFBS_523229.tif | AFBS_523229.jpg
523234 | AFRISO Wechselsonde AWS-S | L: 1500 mm, d: 8 mm | AFBS_523229.tif | AFBS_523229.jpg
523358 | AFRISO Flexible Sonde AWS-F | L: 400 mm, d: 9 mm | AFB_523358.tif | AFB_523358.jpg
523359 | AFRISO Mehrlochsonde AWS-M | L: 60-170 mm ausziehbar, d: 8 mm | AFB_523359.tif | AFB_523359.jpg
523374 | AFRISO Druckerpapier für EUROprinter | 5 Rollen | AFB_523374.tif | AFB_523374.jpg
523476 | AFRISO Netzteil NTE 5 Mini-USB KFZ |  | AFB_523476.tif | AFB_523476.jpg
523480 | AFRISO Ringspaltsonde AWS-R | L: 300 mm, d: 9 mm | AFB_523480.tif | AFB_523480.jpg
523493 | AFRISO Netzteil NTE 5 USB-A |  | AFB_523493.tif | AFB_523493.jpg
523503 | AFRISO Hartschalenkoffer ProTect | blau/schwarz, für EUROLYZER, MULTILYZER | AFB_523503.tif | AFB_523503.jpg
523506 | AFRISO Ladekabel USB-A auf Mini-USB | Länge 1 m | AFB_523506.tif | AFB_523506.jpg
523511 | AFRISO Sensorkabel für TFS-BA, L:1,8m | Verlängerung f. Temperatur/Feuchtesensor | AFB_523511.tif | AFB_523511.jpg
523564 | AFRISO Nullpunktfilter |  | AFB_523564.tif | AFB_523564.jpg
523565 | AFRISO Spülluftfilter |  | AFB_523565.tif | AFB_523565.jpg
523626 | AFRISO Verlängerungsstange VLS 180 |  | AFBS_523626.tif | AFBS_523626.jpg
523627 | AFRISO Verlängerungsstange VLS 300 |  | AFBS_523626.tif | AFBS_523626.jpg
523628 | AFRISO Teleskop-Verlängerungsstange | VLS-T 1000 | AFB_523628.tif | AFB_523628.jpg
523780 | AFRISO Klemmkonus KLK-E 100 | Edelstahl, für Entnahmesonde ENS-G | AFB_523780.tif | AFB_523780.jpg
523947 | AFRISO Federklammer KP für STM 225 |  | AFB_523947.tif | AFB_523947.jpg
523976 | AFRISO Systemkoffer S |  | AFB_523976.tif | AFB_523976.jpg
523977 | AFRISO Rack für Systemkoffer M |  | AFB_523977.tif | AFB_523977.jpg
523995 | AFRISO Hartschalenkoffer Pro blau |  | AFB_523995.tif | AFB_523995.jpg
524193 | AFRISO Schutzkappe AWS-SK | für Wechselsonden | AFB_524193.tif | AFB_524193.jpg
524259 | AFRISO CAPBs Wasserschutzhülle WSH-BG | für Basisgriff CAPBs module BG 10 | AFB_524259.tif | AFB_524259.jpg
524318 | AFRISO Flügelradsonde Junior Micro |  | AFB_524318.tif | AFB_524318.jpg
524319 | AFRISO Flügelradsonde Junior Mini |  | AFB_524319.tif | AFB_524319.jpg
524320 | AFRISO Flügelradsonde Junior Macro |  | AFB_524320.tif | AFB_524320.jpg
524340 | AFRISO Thermodrucker EUROprinter II | IR | AFBS_524340.tif | AFBS_524340.jpg
524346 | AFRISO Thermodrucker EUROprinter II | IR, Bluetooth | AFBS_524340.tif | AFBS_524340.jpg
524353 | AFRISO Sensorkopf | pH, EC, SAL, TDS, Temperatur | AFB_524353.tif | AFB_524353.jpg
524360 | AFRISO Schnappkopf Junior Micro |  | AFB_524360.tif | AFB_524360.jpg
524361 | AFRISO Schnappkopf Junior Mini |  | AFB_524361.tif | AFB_524361.jpg
524362 | AFRISO Schnappkopf Junior Macro |  | AFB_524362.tif | AFB_524362.jpg
524405 | AFRISO Elektrolyt-Lösung KCI 3 mol/l | 50 ml | AFB_524405.tif | AFB_524405.jpg
524407 | AFRISO Kalibrierlösung 1,413 mS/cm | 100 ml | AFB_524407.tif | AFB_524407.jpg
524408 | AFRISO Kalibrierlösung 12,88 mS/cm | 100 ml | AFB_524408.tif | AFB_524408.jpg
524409 | AFRISO Pufferlösung pH 10 | 100 ml blau | AFB_524409.tif | AFB_524409.jpg
524410 | AFRISO Pufferlösung pH 4 | 100 ml rot | AFB_524410.tif | AFB_524410.jpg
524411 | AFRISO Pufferlösung pH 7 | 100 ml grün | AFB_524411.tif | AFB_524411.jpg
524412 | AFRISO Reinigungswasser 100 ml | Schraubdeckel blau | AFB_524412.tif | AFB_524412.jpg
524437 | AFRISO Beheizte Entnahmeleitung ENL-MX |  | AFB_524437.tif | AFB_524437.jpg
524564 | AFRISO Reaktionsgefäß 2,0ml blau |  | AFB_524564.tif | AFB_524564.jpg
524651 | AFRISO Tragetasche für MAXISYSTEM ST |  | AFB_524651.tif | AFB_524651.jpg
524683 | AFRISO Titrierlösung für Gesamthärte | mit Prüfbecher, 15 ml | AFB_524683.tif | AFB_524683.jpg
524775 | AFRISO Schraubendreher 6,5x25mm |  | AFB_524775.tif | AFB_524775.jpg
524776 | AFRISO Sechskantschlüssel 4mm |  | AFB_524776.tif | AFB_524776.jpg
524781 | AFRISO Einstellschlüssel | für VarioQ und VarioQ-Kombi | AFB_524781.tif | AFB_524781.jpg
524783 | AFRISO Messnadelbohrer | zum Reinigen der Messnadeln | AFB_524783.tif | AFB_524783.jpg
524784 | AFRISO Sinterfilter mit O-Ring |  | AFB_524784.tif | AFB_524784.jpg
524792 | AFRISO Voreinstellschlüssel VarioQ | zum Einstellen von VarioQ-Ventilen | AFB_524792.tif | AFB_524792.jpg
524954 | AFRISO Keramikwechselsonde AWS-SK | L: 1000mm d: 10mm | AFB_524954.tif | AFB_524954.jpg
561099 | AFRISO Messöffnungsverschlüsse | Inhalt 10 Bögen | AFB_561099.tif | AFB_561099.jpg
563033 | AFRISO Anschlussschlauch | für Fußpumpe FSP-L | AFB_563033.tif | AFB_563033.jpg
568300 | AFRISO Rußvergleichsskala |  | AFB_568300.tif | AFB_568300.jpg
568400 | AFRISO Filterpapierscheiben | für Rußpumpen, 200 Stück | AFB_568400.tif | AFB_568400.jpg
568981 | AFRISO Klemmkonus KLK-G S3 3er Set | Gummi | AFB_568981.tif | AFB_568981.jpg
569020 | AFRISO Einstechfühler TFB-ES 200 |  | AFB_569020.tif | AFB_569020.jpg
569021 | AFRISO Gerätekoffer MFM |  | AFBS_569021.tif | AFBS_569021.jpg
569026 | AFRISO Stechelektrode ELE-ST 50-1 TF | 430mm | AFBS_569026.tif | AFBS_569026.jpg
569027 | AFRISO Stechelektrode ELE-ST 50-2 TF | 1100mm | AFBS_569026.tif | AFBS_569026.jpg
569049 | AFRISO Kunststoff-Griff ELE-G |  | AFB_569049.tif | AFB_569049.jpg
569053 | AFRISO Hohlhammerelektrode ELE-HE 20 |  | AFB_569053.tif | AFB_569053.jpg
569054 | AFRISO Schlagelektrode ELE-SE 10 |  | AFB_569054.tif | AFB_569054.jpg
569055 | AFRISO Messstäbe ELE-MS 110 | 350 mm, 2 Stück | AFB_569055.tif | AFB_569055.jpg
569058 | AFRISO Bürstenelektrode ELE-BE 110-2 | 300 mm, 2 Stück | AFBS_569079.tif | AFBS_569079.jpg
569078 | AFRISO Leitpaste | für Bürstenelektrode ELE-BE | AFB_569078.tif | AFB_569078.jpg
569079 | AFRISO Bürstenelektrode ELE-BE 110-1 | 100 mm, 2 Stück | AFBS_569079.tif | AFBS_569079.jpg
569081 | AFRISO Stahlstifte 12, 16, 23 mm | Inhalt: je 3 Stück | AFB_569081.tif | AFB_569081.jpg
569082 | AFRISO Stahlstifte 40 mm, 10 Stück |  | AFB_569082.tif | AFB_569082.jpg
569083 | AFRISO Messkabel MFM mit Stecker | L: 1m | AFB_569083.tif | AFB_569083.jpg
569086 | AFRISO Rußpumpe RSP-XL | inkl. Rußvergleichsskala, Filterpapier | AFB_569086.tif | AFB_569086.jpg
569087 | AFRISO Materialfeuchtemessgerät MFM 22 |  | AFBS_569087.tif | AFBS_569087.jpg
569301 | AFRISO Gerätekoffer DPK 60-5 |  | AFBS_569301.tif | AFBS_569301.jpg
569476 | AFRISO Analysenleitung HL 4-5 | beheizt, L: 5 m | AFB_569476.tif | AFB_569476.jpg
569478 | AFRISO Analysenleitung HL 4-3 | beheizt, L: 3 m | AFB_569478.tif | AFB_569478.jpg
569581 | AFRISO Rußpumpe RSP-L | inkl. Rußvergleichsskala, Filterpapier | AFB_569581.tif | AFB_569581.jpg
569853 | AFRISO Hochtemperaturfühler | TFB-HT 1150-1, L: 700 mm | AFBS_569853.tif | AFBS_569853.jpg
569854 | AFRISO Hochtemperaturfühler | TFB-HT 1150-2, L: 1000 mm | AFBS_569853.tif | AFBS_569853.jpg
570082 | AFRISO Ringspaltsonde RSO-UA |  | AFB_570082.tif | AFB_570082.jpg
570106 | AFRISO Gerätekoffer Kst-Universal |  | AFBS_570106.tif | AFBS_570106.jpg
570200 | AFRISO Staubmessgerät STM 225 Set 1 |  | AFB_570200.tif | AFB_570200.jpg
570201 | AFRISO Transporttasche | für STM 225 und Zubehör | AFB_570201.tif | AFB_570201.jpg
570202 | AFRISO Entnahmesonde ENS-G | 280 mm, gerade | AFBS_570202.tif | AFBS_570202.jpg
570203 | AFRISO Entnahmesonde ENS-W | 300 mm, gebogen | AFB_570203.tif | AFB_570203.jpg
570205 | AFRISO Entnahmeleitung ENL-H 2, beheizt |  | AFB_570205.tif | AFB_570205.jpg
570210 | AFRISO Reinigungsset für STM 225 |  | AFB_570210.tif | AFB_570210.jpg
570211 | AFRISO Entnahmesonde ENS-G | 400 mm, gerade | AFBS_570202.tif | AFBS_570202.jpg
570228 | AFRISO Staubmessgerät STM 225 Set 2 |  | AFBS_570200.tif | AFBS_570200.jpg
579000 | AFRISO Wartungsvertrag Zusatz-Zelle NO |  | AFBS_WVERTRAG.tif | AFBS_WVERTRAG.jpg
579001 | AFRISO Wartungsvertrag Zusatz-Zelle NO2 |  | AFBS_WVERTRAG.tif | AFBS_WVERTRAG.jpg
579002 | AFRISO Wartungsvertrag Zusatz-Zelle | CO high | AFBS_WVERTRAG.tif | AFBS_WVERTRAG.jpg
579003 | AFRISO Wartungsvertrag Zusatz-Zelle SO2 |  | AFBS_WVERTRAG.tif | AFBS_WVERTRAG.jpg
579041 | AFRISO Wartungsvertrag BLUELYZER ST |  | AFBS_WVERTRAG.tif | AFBS_WVERTRAG.jpg
579044 | AFRISO Wartungsvertrag MULTILYZER STx |  | AFBS_WVERTRAG.tif | AFBS_WVERTRAG.jpg
579046 | AFRISO Wartungsvertrag STM 225 |  | AFBS_WVERTRAG.tif | AFBS_WVERTRAG.jpg
579047 | AFRISO Wartungsvertrag EUROLYZER STx |  | AFBS_WVERTRAG.tif | AFBS_WVERTRAG.jpg
6805000 | AFRISO Pufferspeicher ABT 50 |  | AFB_6805000.tif | AFB_6805000.jpg
6816000 | AFRISO Pufferspeicher ABT 160 |  | AFB_6816000.tif | AFB_6816000.jpg
35016201 | AFRISO Kapselfeder-Standardmanometer | KP63 0/25mbar G1/4B rad Kl.1,6 D201 | AFBS_KPxy_D201.tif | AFBS_KPxy_D201.jpg
35016301 | AFRISO Kapselfeder-Standardmanometer | KP63 0/25mbar G1/4B rad Kl.1,6 D301 | AFBS_KPxy_D301.tif | AFBS_KPxy_D301.jpg
35017201 | AFRISO Kapselfeder-Standardmanometer | KP63 0/40mbar G1/4B rad Kl.1,6 D201 | AFBS_KPxy_D201.tif | AFBS_KPxy_D201.jpg
35017301 | AFRISO Kapselfeder-Standardmanometer | KP63 0/40mbar G1/4B rad Kl.1,6 D301 | AFBS_KPxy_D301.tif | AFBS_KPxy_D301.jpg
35018201 | AFRISO Kapselfeder-Standardmanometer | KP63 0/60mbar G1/4B rad Kl.1,6 D201 | AFBS_KPxy_D201.tif | AFBS_KPxy_D201.jpg
35018301 | AFRISO Kapselfeder-Standardmanometer | KP63 0/60mbar G1/4B rad Kl.1,6 D301 | AFBS_KPxy_D301.tif | AFBS_KPxy_D301.jpg
35019201 | AFRISO Kapselfeder-Standardmanometer | KP63 0/100mbar G1/4B rad Kl.1,6 D201 | AFBS_KPxy_D201.tif | AFBS_KPxy_D201.jpg
35019301 | AFRISO Kapselfeder-Standardmanometer | KP63 0/100mbar G1/4B rad Kl.1,6 D301 | AFBS_KPxy_D301.tif | AFBS_KPxy_D301.jpg
35020201 | AFRISO Kapselfeder-Standardmanometer | KP63 0/160mbar G1/4B rad Kl.1,6 D201 | AFBS_KPxy_D201.tif | AFBS_KPxy_D201.jpg
35020301 | AFRISO Kapselfeder-Standardmanometer | KP63 0/160mbar G1/4B rad Kl.1,6 D301 | AFBS_KPxy_D301.tif | AFBS_KPxy_D301.jpg
35021201 | AFRISO Kapselfeder-Standardmanometer | KP63 0/250mbar G1/4B rad Kl.1,6 D201 | AFBS_KPxy_D201.tif | AFBS_KPxy_D201.jpg
35021301 | AFRISO Kapselfeder-Standardmanometer | KP63 0/250mbar G1/4B rad Kl.1,6 D301 | AFBS_KPxy_D301.tif | AFBS_KPxy_D301.jpg
35022201 | AFRISO Kapselfeder-Standardmanometer | KP63 0/400mbar G1/4B rad Kl.1,6 D201 | AFBS_KPxy_D201.tif | AFBS_KPxy_D201.jpg
35022301 | AFRISO Kapselfeder-Standardmanometer | KP63 0/400mbar G1/4B rad Kl.1,6 D301 | AFBS_KPxy_D301.tif | AFBS_KPxy_D301.jpg
35023201 | AFRISO Kapselfeder-Standardmanometer | KP63 0/600mbar G1/4B rad Kl.1,6 D201 | AFBS_KPxy_D201.tif | AFBS_KPxy_D201.jpg
35023301 | AFRISO Kapselfeder-Standardmanometer | KP63 0/600mbar G1/4B rad Kl.1,6 D301 | AFBS_KPxy_D301.tif | AFBS_KPxy_D301.jpg
35024201 | AFRISO Kapselfeder-Standardmanometer | KP63 0/1000mbar G1/4B rad Kl.1,6 D201 | AFBS_KPxy_D201.tif | AFBS_KPxy_D201.jpg
35024301 | AFRISO Kapselfeder-Standardmanometer | KP63 0/1000mbar G1/4B rad Kl.1,6 D301 | AFBS_KPxy_D301.tif | AFBS_KPxy_D301.jpg
35054301 | AFRISO Kapselfeder-Standardmanometer | KP80 -25/0mbar G1/2B rad Kl.1,6 D301 | AFBS_KPxy_D301.tif | AFBS_KPxy_D301.jpg
35055301 | AFRISO Kapselfeder-Standardmanometer | KP80 -40/0mbar G1/2B rad Kl.1,6 D301 | AFBS_KPxy_D301.tif | AFBS_KPxy_D301.jpg
35056301 | AFRISO Kapselfeder-Standardmanometer | KP80 -60/0mbar G1/2B rad Kl.1,6 D301 | AFBS_KPxy_D301.tif | AFBS_KPxy_D301.jpg
35057301 | AFRISO Kapselfeder-Standardmanometer | KP80 -100/0mbar G1/2B rad Kl.1,6 D301 | AFBS_KPxy_D301.tif | AFBS_KPxy_D301.jpg
35058301 | AFRISO Kapselfeder-Standardmanometer | KP80 -160/0mbar G1/2B rad Kl.1,6 D301 | AFBS_KPxy_D301.tif | AFBS_KPxy_D301.jpg
35059301 | AFRISO Kapselfeder-Standardmanometer | KP80 -250/0mbar G1/2B rad Kl.1,6 D301 | AFBS_KPxy_D301.tif | AFBS_KPxy_D301.jpg
35060301 | AFRISO Kapselfeder-Standardmanometer | KP80 -400/0mbar G1/2B rad Kl.1,6 D301 | AFBS_KPxy_D301.tif | AFBS_KPxy_D301.jpg
35061301 | AFRISO Kapselfeder-Standardmanometer | KP80 -600/0mbar G1/2B rad Kl.1,6 D301 | AFBS_KPxy_D301.tif | AFBS_KPxy_D301.jpg
35062301 | AFRISO Kapselfeder-Standardmanometer | KP80 -1000/0mbar G1/2B rad Kl.1,6 D301 | AFBS_KPxy_D301.tif | AFBS_KPxy_D301.jpg
35066201 | AFRISO Kapselfeder-Standardmanometer | KP80 0/25mbar G1/2B rad Kl.1,6 D201 | AFBS_KPxy_D201.tif | AFBS_KPxy_D201.jpg
35066301 | AFRISO Kapselfeder-Standardmanometer | KP80 0/25mbar G1/2B rad Kl.1,6 D301 | AFBS_KPxy_D301.tif | AFBS_KPxy_D301.jpg
35067201 | AFRISO Kapselfeder-Standardmanometer | KP80 0/40mbar G1/2B rad Kl.1,6 D201 | AFBS_KPxy_D201.tif | AFBS_KPxy_D201.jpg
35067301 | AFRISO Kapselfeder-Standardmanometer | KP80 0/40mbar G1/2B rad Kl.1,6 D301 | AFBS_KPxy_D301.tif | AFBS_KPxy_D301.jpg
35068201 | AFRISO Kapselfeder-Standardmanometer | KP80 0/60mbar G1/2B rad Kl.1,6 D201 | AFBS_KPxy_D201.tif | AFBS_KPxy_D201.jpg
35068301 | AFRISO Kapselfeder-Standardmanometer | KP80 0/60mbar G1/2B rad Kl.1,6 D301 | AFBS_KPxy_D301.tif | AFBS_KPxy_D301.jpg
35069201 | AFRISO Kapselfeder-Standardmanometer | KP80 0/100mbar G1/2B rad Kl.1,6 D201 | AFBS_KPxy_D201.tif | AFBS_KPxy_D201.jpg
35069301 | AFRISO Kapselfeder-Standardmanometer | KP80 0/100mbar G1/2B rad Kl.1,6 D301 | AFBS_KPxy_D301.tif | AFBS_KPxy_D301.jpg
35070201 | AFRISO Kapselfeder-Standardmanometer | KP80 0/160mbar G1/2B rad Kl.1,6 D201 | AFBS_KPxy_D201.tif | AFBS_KPxy_D201.jpg
35070301 | AFRISO Kapselfeder-Standardmanometer | KP80 0/160mbar G1/2B rad Kl.1,6 D301 | AFBS_KPxy_D301.tif | AFBS_KPxy_D301.jpg
35071201 | AFRISO Kapselfeder-Standardmanometer | KP80 0/250mbar G1/2B rad Kl.1,6 D201 | AFBS_KPxy_D201.tif | AFBS_KPxy_D201.jpg
35071301 | AFRISO Kapselfeder-Standardmanometer | KP80 0/250mbar G1/2B rad Kl.1,6 D301 | AFBS_KPxy_D301.tif | AFBS_KPxy_D301.jpg
35072201 | AFRISO Kapselfeder-Standardmanometer | KP80 0/400mbar G1/2B rad Kl.1,6 D201 | AFBS_KPxy_D201.tif | AFBS_KPxy_D201.jpg
35072301 | AFRISO Kapselfeder-Standardmanometer | KP80 0/400mbar G1/2B rad Kl.1,6 D301 | AFBS_KPxy_D301.tif | AFBS_KPxy_D301.jpg
35073201 | AFRISO Kapselfeder-Standardmanometer | KP80 0/600mbar G1/2B rad Kl.1,6 D201 | AFBS_KPxy_D201.tif | AFBS_KPxy_D201.jpg
35073301 | AFRISO Kapselfeder-Standardmanometer | KP80 0/600mbar G1/2B rad Kl.1,6 D301 | AFBS_KPxy_D301.tif | AFBS_KPxy_D301.jpg
35074201 | AFRISO Kapselfeder-Standardmanometer | KP80 0/1000mbar G1/2B rad Kl.1,6 D201 | AFBS_KPxy_D201.tif | AFBS_KPxy_D201.jpg
35074301 | AFRISO Kapselfeder-Standardmanometer | KP80 0/1000mbar G1/2B rad Kl.1,6 D301 | AFBS_KPxy_D301.tif | AFBS_KPxy_D301.jpg
35116201 | AFRISO Kapselfeder-Standardmanometer | KP100 0/25mbar G1/2B rad Kl.1,6 D201 | AFBS_KPxy_D201.tif | AFBS_KPxy_D201.jpg
35116301 | AFRISO Kapselfeder-Standardmanometer | KP100 0/25mbar G1/2B rad Kl.1,6 D301 | AFBS_KPxy_D301.tif | AFBS_KPxy_D301.jpg
35116401 | AFRISO Kapselfeder-Standardmanometer | KP100 0/25mbar G1/2B rad Kl.1,6 D401 | AFBS_KPxy_D401.tif | AFBS_KPxy_D401.jpg
35117201 | AFRISO Kapselfeder-Standardmanometer | KP100 0/40mbar G1/2B rad Kl.1,6 D201 | AFBS_KPxy_D201.tif | AFBS_KPxy_D201.jpg
35117301 | AFRISO Kapselfeder-Standardmanometer | KP100 0/40mbar G1/2B rad Kl.1,6 D301 | AFBS_KPxy_D301.tif | AFBS_KPxy_D301.jpg
35117401 | AFRISO Kapselfeder-Standardmanometer | KP100 0/40mbar G1/2B rad Kl.1,6 D401 | AFBS_KPxy_D401.tif | AFBS_KPxy_D401.jpg
35118201 | AFRISO Kapselfeder-Standardmanometer | KP100 0/60mbar G1/2B rad Kl.1,6 D201 | AFBS_KPxy_D201.tif | AFBS_KPxy_D201.jpg
35118301 | AFRISO Kapselfeder-Standardmanometer | KP100 0/60mbar G1/2B rad Kl.1,6 D301 | AFBS_KPxy_D301.tif | AFBS_KPxy_D301.jpg
35118401 | AFRISO Kapselfeder-Standardmanometer | KP100 0/60mbar G1/2B rad Kl.1,6 D401 | AFBS_KPxy_D401.tif | AFBS_KPxy_D401.jpg
35119201 | AFRISO Kapselfeder-Standardmanometer | KP100 0/100mbar G1/2B rad Kl.1,6 D201 | AFBS_KPxy_D201.tif | AFBS_KPxy_D201.jpg
35119301 | AFRISO Kapselfeder-Standardmanometer | KP100 0/100mbar G1/2B rad Kl.1,6 D301 | AFBS_KPxy_D301.tif | AFBS_KPxy_D301.jpg
35119401 | AFRISO Kapselfeder-Standardmanometer | KP100 0/100mbar G1/2B rad Kl.1,6 D401 | AFBS_KPxy_D401.tif | AFBS_KPxy_D401.jpg
35120201 | AFRISO Kapselfeder-Standardmanometer | KP100 0/160mbar G1/2B rad Kl.1,6 D201 | AFBS_KPxy_D201.tif | AFBS_KPxy_D201.jpg
35120301 | AFRISO Kapselfeder-Standardmanometer | KP100 0/160mbar G1/2B rad Kl.1,6 D301 | AFBS_KPxy_D301.tif | AFBS_KPxy_D301.jpg
35120401 | AFRISO Kapselfeder-Standardmanometer | KP100 0/160mbar G1/2B rad Kl.1,6 D401 | AFBS_KPxy_D401.tif | AFBS_KPxy_D401.jpg
35121201 | AFRISO Kapselfeder-Standardmanometer | KP100 0/250mbar G1/2B rad Kl.1,6 D201 | AFBS_KPxy_D201.tif | AFBS_KPxy_D201.jpg
35121301 | AFRISO Kapselfeder-Standardmanometer | KP100 0/250mbar G1/2B rad Kl.1,6 D301 | AFBS_KPxy_D301.tif | AFBS_KPxy_D301.jpg
35121401 | AFRISO Kapselfeder-Standardmanometer | KP100 0/250mbar G1/2B rad Kl.1,6 D401 | AFBS_KPxy_D401.tif | AFBS_KPxy_D401.jpg
35122201 | AFRISO Kapselfeder-Standardmanometer | KP100 0/400mbar G1/2B rad Kl.1,6 D201 | AFBS_KPxy_D201.tif | AFBS_KPxy_D201.jpg
35122301 | AFRISO Kapselfeder-Standardmanometer | KP100 0/400mbar G1/2B rad Kl.1,6 D301 | AFBS_KPxy_D301.tif | AFBS_KPxy_D301.jpg
35122401 | AFRISO Kapselfeder-Standardmanometer | KP100 0/400mbar G1/2B rad Kl.1,6 D401 | AFBS_KPxy_D401.tif | AFBS_KPxy_D401.jpg
35123201 | AFRISO Kapselfeder-Standardmanometer | KP100 0/600mbar G1/2B rad Kl.1,6 D201 | AFBS_KPxy_D201.tif | AFBS_KPxy_D201.jpg
35123301 | AFRISO Kapselfeder-Standardmanometer | KP100 0/600mbar G1/2B rad Kl.1,6 D301 | AFBS_KPxy_D301.tif | AFBS_KPxy_D301.jpg
35123401 | AFRISO Kapselfeder-Standardmanometer | KP100 0/600mbar G1/2B rad Kl.1,6 D401 | AFBS_KPxy_D401.tif | AFBS_KPxy_D401.jpg
35124201 | AFRISO Kapselfeder-Standardmanometer | KP100 0/1000mbar G1/2B rad Kl.1,6 D201 | AFBS_KPxy_D201.tif | AFBS_KPxy_D201.jpg
35124301 | AFRISO Kapselfeder-Standardmanometer | KP100 0/1000mbar G1/2B rad Kl.1,6 D301 | AFBS_KPxy_D301.tif | AFBS_KPxy_D301.jpg
35124401 | AFRISO Kapselfeder-Standardmanometer | KP100 0/1000mbar G1/2B rad Kl.1,6 D401 | AFBS_KPxy_D401.tif | AFBS_KPxy_D401.jpg
35166401 | AFRISO Kapselfeder-Standardmanometer | KP160 0/25mbar G1/2B rad Kl.1,6 D401 | AFBS_KPxy_D401.tif | AFBS_KPxy_D401.jpg
35167401 | AFRISO Kapselfeder-Standardmanometer | KP160 0/40mbar G1/2B rad Kl.1,6 D401 | AFBS_KPxy_D401.tif | AFBS_KPxy_D401.jpg
35168401 | AFRISO Kapselfeder-Standardmanometer | KP160 0/60mbar G1/2B rad Kl.1,6 D401 | AFBS_KPxy_D401.tif | AFBS_KPxy_D401.jpg
35169401 | AFRISO Kapselfeder-Standardmanometer | KP160 0/100mbar G1/2B rad Kl.1,6 D401 | AFBS_KPxy_D401.tif | AFBS_KPxy_D401.jpg
35170401 | AFRISO Kapselfeder-Standardmanometer | KP160 0/160mbar G1/2B rad Kl.1,6 D401 | AFBS_KPxy_D401.tif | AFBS_KPxy_D401.jpg
35171401 | AFRISO Kapselfeder-Standardmanometer | KP160 0/250mbar G1/2B rad Kl.1,6 D401 | AFBS_KPxy_D401.tif | AFBS_KPxy_D401.jpg
35172401 | AFRISO Kapselfeder-Standardmanometer | KP160 0/400mbar G1/2B rad Kl.1,6 D401 | AFBS_KPxy_D401.tif | AFBS_KPxy_D401.jpg
35173401 | AFRISO Kapselfeder-Standardmanometer | KP160 0/600mbar G1/2B rad Kl.1,6 D401 | AFBS_KPxy_D401.tif | AFBS_KPxy_D401.jpg
35174401 | AFRISO Kapselfeder-Standardmanometer | KP160 0/1000mbar G1/2B rad Kl.1,6 D401 | AFBS_KPxy_D401.tif | AFBS_KPxy_D401.jpg
43880.003 | AFRISO Innenhülle AF-S für AHL / AdBlue | für zyl. DIN-Tanks 3.000 L | AFBS_43880.tif | AFBS_43880.jpg
43880.005 | AFRISO Innenhülle AF-S für AHL / AdBlue | für zyl. DIN-Tanks 5.000 L | AFBS_43880.tif | AFBS_43880.jpg
43880.007 | AFRISO Innenhülle AF-S für AHL / AdBlue | für zyl. DIN-Tanks 7.000 L | AFBS_43880.tif | AFBS_43880.jpg
43880.010 | AFRISO Innenhülle AF-S für AHL / AdBlue | für zyl. DIN-Tanks 10.000 L | AFBS_43880.tif | AFBS_43880.jpg
43880.013 | AFRISO Innenhülle AF-S für AHL / AdBlue | für zyl. DIN-Tanks 13.000 L | AFBS_43880.tif | AFBS_43880.jpg
43880.015 | AFRISO Innenhülle AF-S für AHL / AdBlue | für zyl. DIN-Tanks 15.000 L | AFBS_43880.tif | AFBS_43880.jpg
43887.003 | AFRISO Innenhülle für Regenwasser | für zyl. DIN-Tanks 3.000 L | AFBS_43888.tif | AFBS_43888.jpg
43887.005 | AFRISO Innenhülle für Regenwasser | für zyl. DIN-Tanks 5.000 L | AFBS_43888.tif | AFBS_43888.jpg
43887.007 | AFRISO Innenhülle für Regenwasser | für zyl. DIN-Tanks 7.000 L | AFBS_43888.tif | AFBS_43888.jpg
43887.010 | AFRISO Innenhülle für Regenwasser | für zyl. DIN-Tanks 10.000 L | AFBS_43888.tif | AFBS_43888.jpg
43887.013 | AFRISO Innenhülle für Regenwasser | für zyl. DIN-Tanks 13.000 L | AFBS_43888.tif | AFBS_43888.jpg
43887.015 | AFRISO Innenhülle für Regenwasser | für zyl. DIN-Tanks 15.000 L | AFBS_43888.tif | AFBS_43888.jpg
43887.016 | AFRISO Innenhülle für Regenwasser | für zyl. DIN-Tanks 16.000 L | AFBS_43888.tif | AFBS_43888.jpg
43887.020 | AFRISO Innenhülle für Regenwasser | für zyl. DIN-Tanks 20.000 L | AFBS_43888.tif | AFBS_43888.jpg
43887.025 | AFRISO Innenhülle für Regenwasser | für zyl. DIN-Tanks 25.000 L | AFBS_43888.tif | AFBS_43888.jpg
43887.030 | AFRISO Innenhülle für Regenwasser | für zyl. DIN-Tanks 30.000 L | AFBS_43888.tif | AFBS_43888.jpg
43888.003 | AFRISO Innenhülle für Regenwasser | für rechteckige Tanks bis 3.000 L | AFBS_43888.tif | AFBS_43888.jpg
43888.004 | AFRISO Innenhülle für Regenwasser | für rechteckige Tanks bis 4.000 L | AFBS_43888.tif | AFBS_43888.jpg
43888.007 | AFRISO Innenhülle für Regenwasser | für rechteckige Tanks bis 7.000 L | AFBS_43888.tif | AFBS_43888.jpg
43888.008 | AFRISO Innenhülle für Regenwasser | für rechteckige Tanks bis 8.000 L | AFBS_43888.tif | AFBS_43888.jpg
43888.010 | AFRISO Innenhülle für Regenwasser | für rechteckige Tanks bis 10.000 L | AFBS_43888.tif | AFBS_43888.jpg
43889.003 | AFRISO Regenwasser-Innenhülle AR-SM | m. Magneten, für zyl. DIN-Tanks 3.000 L | AFBS_43889.tif | AFBS_43889.jpg
43889.005 | AFRISO Regenwasser-Innenhülle AR-SM | m. Magneten, für zyl. DIN-Tanks 5.000 L | AFBS_43889.tif | AFBS_43889.jpg
43889.007 | AFRISO Regenwasser-Innenhülle AR-SM | m. Magneten, für zyl. DIN-Tanks 7.000 L | AFBS_43889.tif | AFBS_43889.jpg
43889.010 | AFRISO Regenwasser-Innenhülle AR-SM | m. Magneten, für zyl. DIN-Tanks 10.000 L | AFBS_43889.tif | AFBS_43889.jpg
43889.013 | AFRISO Regenwasser-Innenhülle AR-SM | m. Magneten, für zyl. DIN-Tanks 13.000 L | AFBS_43889.tif | AFBS_43889.jpg
43889.015 | AFRISO Regenwasser-Innenhülle AR-SM | m. Magneten, für zyl. DIN-Tanks 15.000 L | AFBS_43889.tif | AFBS_43889.jpg
43889.016 | AFRISO Regenwasser-Innenhülle AR-SM | m. Magneten, für zyl. DIN-Tanks 16.000 L | AFBS_43889.tif | AFBS_43889.jpg
43889.020 | AFRISO Regenwasser-Innenhülle AR-SM | m. Magneten, für zyl. DIN-Tanks 20.000 L | AFBS_43889.tif | AFBS_43889.jpg
43889.025 | AFRISO Regenwasser-Innenhülle AR-SM | m. Magneten, für zyl. DIN-Tanks 25.000 L | AFBS_43889.tif | AFBS_43889.jpg
43889.030 | AFRISO Regenwasser-Innenhülle AR-SM | m. Magneten, für zyl. DIN-Tanks 30.000 L | AFBS_43889.tif | AFBS_43889.jpg
43889.050 | AFRISO Regenwasser-Innenhülle AR-SM | m. Magneten, für zyl. DIN-Tanks 50.000 L | AFBS_43889.tif | AFBS_43889.jpg
43901.003 | AFRISO Tankschutzpaket AK-S | für zyl. DIN-Tanks 3.000 L | AFBS_AKS.tif | AFBS_AKS.jpg
43901.005 | AFRISO Tankschutzpaket AK-S | für zyl. DIN-Tanks 5.000 L | AFBS_AKS.tif | AFBS_AKS.jpg
43901.007 | AFRISO Tankschutzpaket AK-S | für zyl. DIN-Tanks 7.000 L | AFBS_AKS.tif | AFBS_AKS.jpg
43901.010 | AFRISO Tankschutzpaket AK-S | für zyl. DIN-Tanks 10.000 L | AFBS_AKS.tif | AFBS_AKS.jpg
43901.013 | AFRISO Tankschutzpaket AK-S | für zyl. DIN-Tanks 13.000 L | AFBS_AKS.tif | AFBS_AKS.jpg
43901.015 | AFRISO Tankschutzpaket AK-S | für zyl. DIN-Tanks 15.000 L | AFBS_AKS.tif | AFBS_AKS.jpg
43901.016 | AFRISO Tankschutzpaket AK-S | für zyl. DIN-Tanks 16.000 L | AFBS_AKS.tif | AFBS_AKS.jpg
43901.020 | AFRISO Tankschutzpaket AK-S | für zyl. DIN-Tanks 20.000 L | AFBS_AKS.tif | AFBS_AKS.jpg
43901.025 | AFRISO Tankschutzpaket AK-S | für zyl. DIN-Tanks 25.000 L | AFBS_AKS.tif | AFBS_AKS.jpg
43901.030 | AFRISO Tankschutzpaket AK-S | für zyl. DIN-Tanks 30.000 L | AFBS_AKS.tif | AFBS_AKS.jpg
65106201 | AFRISO Bimetall-Industriethermometer | BiTh 63 I -20/+60C 40mm 1/2 rad Kl.1 | AFBS_BiTh63I_D201.tif | AFBS_BiTh63I_D201.jpg
65106211 | AFRISO Bimetall-Industriethermometer | BiTh 63 I -20/+60C 40mm 1/2 ax Kl.1 | AFBS_BiTh63I_D211.tif | AFBS_BiTh63I_D211.jpg
65107201 | AFRISO Bimetall-Industriethermometer | BiTh 63 I -20/+60C 63mm 1/2 rad Kl.1 | AFBS_BiTh63I_D201.tif | AFBS_BiTh63I_D201.jpg
65107211 | AFRISO Bimetall-Industriethermometer | BiTh 63 I -20/+60C 63mm 1/2 ax Kl.1 | AFBS_BiTh63I_D211.tif | AFBS_BiTh63I_D211.jpg
65108201 | AFRISO Bimetall-Industriethermometer | BiTh 63 I -20/+60C 100mm 1/2 rad Kl.1 | AFBS_BiTh63I_D201.tif | AFBS_BiTh63I_D201.jpg
65108211 | AFRISO Bimetall-Industriethermometer | BiTh 63 I -20/+60C 100mm 1/2 ax Kl.1 | AFBS_BiTh63I_D211.tif | AFBS_BiTh63I_D211.jpg
65109201 | AFRISO Bimetall-Industriethermometer | BiTh 63 I -20/+60C 150mm 1/2 rad Kl.1 | AFBS_BiTh63I_D201.tif | AFBS_BiTh63I_D201.jpg
65109211 | AFRISO Bimetall-Industriethermometer | BiTh 63 I -20/+60C 150mm 1/2 ax Kl.1 | AFBS_BiTh63I_D211.tif | AFBS_BiTh63I_D211.jpg
65131201 | AFRISO Bimetall-Industriethermometer | BiTh 63 I 0/60C 40mm 1/2 rad Kl.1 | AFBS_BiTh63I_D201.tif | AFBS_BiTh63I_D201.jpg
65131211 | AFRISO Bimetall-Industriethermometer | BiTh 63 I 0/60C 40mm 1/2 ax Kl.1 | AFBS_BiTh63I_D211.tif | AFBS_BiTh63I_D211.jpg
65132201 | AFRISO Bimetall-Industriethermometer | BiTh 63 I 0/60C 63mm 1/2 rad Kl.1 | AFBS_BiTh63I_D201.tif | AFBS_BiTh63I_D201.jpg
65132211 | AFRISO Bimetall-Industriethermometer | BiTh 63 I 0/60C 63mm 1/2 ax Kl.1 | AFBS_BiTh63I_D211.tif | AFBS_BiTh63I_D211.jpg
65133201 | AFRISO Bimetall-Industriethermometer | BiTh 63 I 0/60C 100mm 1/2 rad Kl.1 | AFBS_BiTh63I_D201.tif | AFBS_BiTh63I_D201.jpg
65133211 | AFRISO Bimetall-Industriethermometer | BiTh 63 I 0/60C 100mm 1/2 ax Kl.1 | AFBS_BiTh63I_D211.tif | AFBS_BiTh63I_D211.jpg
65134201 | AFRISO Bimetall-Industriethermometer | BiTh 63 I 0/60C 150mm 1/2 rad Kl.1 | AFBS_BiTh63I_D201.tif | AFBS_BiTh63I_D201.jpg
65134211 | AFRISO Bimetall-Industriethermometer | BiTh 63 I 0/60C 150mm 1/2 ax Kl.1 | AFBS_BiTh63I_D211.tif | AFBS_BiTh63I_D211.jpg
65146201 | AFRISO Bimetall-Industriethermometer | BiTh 63 I 0/120C 40mm 1/2 rad Kl.1 | AFBS_BiTh63I_D201.tif | AFBS_BiTh63I_D201.jpg
65146211 | AFRISO Bimetall-Industriethermometer | BiTh 63 I 0/120C 40mm 1/2 ax Kl.1 | AFBS_BiTh63I_D211.tif | AFBS_BiTh63I_D211.jpg
65147201 | AFRISO Bimetall-Industriethermometer | BiTh 63 I 0/120C 63mm 1/2 rad Kl.1 | AFBS_BiTh63I_D201.tif | AFBS_BiTh63I_D201.jpg
65147211 | AFRISO Bimetall-Industriethermometer | BiTh 63 I 0/120C 63mm 1/2 ax Kl.1 | AFBS_BiTh63I_D211.tif | AFBS_BiTh63I_D211.jpg
65148201 | AFRISO Bimetall-Industriethermometer | BiTh 63 I 0/120C 100mm 1/2 rad Kl.1 | AFBS_BiTh63I_D201.tif | AFBS_BiTh63I_D201.jpg
65148211 | AFRISO Bimetall-Industriethermometer | BiTh 63 I 0/120C 100mm 1/2 ax Kl.1 | AFBS_BiTh63I_D211.tif | AFBS_BiTh63I_D211.jpg
65149201 | AFRISO Bimetall-Industriethermometer | BiTh 63 I 0/120C 150mm 1/2 rad Kl.1 | AFBS_BiTh63I_D201.tif | AFBS_BiTh63I_D201.jpg
65149211 | AFRISO Bimetall-Industriethermometer | BiTh 63 I 0/120C 150mm 1/2 ax Kl.1 | AFBS_BiTh63I_D211.tif | AFBS_BiTh63I_D211.jpg
65151201 | AFRISO Bimetall-Industriethermometer | BiTh 63 I 0/160C 40mm 1/2 rad Kl.1 | AFBS_BiTh63I_D201.tif | AFBS_BiTh63I_D201.jpg
65151211 | AFRISO Bimetall-Industriethermometer | BiTh 63 I 0/160C 40mm 1/2 ax Kl.1 | AFBS_BiTh63I_D211.tif | AFBS_BiTh63I_D211.jpg
65152201 | AFRISO Bimetall-Industriethermometer | BiTh 63 I 0/160C 63mm 1/2 rad Kl.1 | AFBS_BiTh63I_D201.tif | AFBS_BiTh63I_D201.jpg
65152211 | AFRISO Bimetall-Industriethermometer | BiTh 63 I 0/160C 63mm 1/2 ax Kl.1 | AFBS_BiTh63I_D211.tif | AFBS_BiTh63I_D211.jpg
65153201 | AFRISO Bimetall-Industriethermometer | BiTh 63 I 0/160C 100mm 1/2 rad Kl.1 | AFBS_BiTh63I_D201.tif | AFBS_BiTh63I_D201.jpg
65153211 | AFRISO Bimetall-Industriethermometer | BiTh 63 I 0/160C 100mm 1/2 ax Kl.1 | AFBS_BiTh63I_D211.tif | AFBS_BiTh63I_D211.jpg
65154201 | AFRISO Bimetall-Industriethermometer | BiTh 63 I 0/160C 150mm 1/2 rad Kl.1 | AFBS_BiTh63I_D201.tif | AFBS_BiTh63I_D201.jpg
65154211 | AFRISO Bimetall-Industriethermometer | BiTh 63 I 0/160C 150mm 1/2 ax Kl.1 | AFBS_BiTh63I_D211.tif | AFBS_BiTh63I_D211.jpg
65206201 | AFRISO Bimetall-Industriethermometer | BiTh 80 I -20/+60C 40mm 1/2 rad Kl.1 | AFBS_BiTh63I_D201.tif | AFBS_BiTh63I_D201.jpg
65206211 | AFRISO Bimetall-Industriethermometer | BiTh 80 I -20/+60C 40mm 1/2 ax Kl.1 | AFBS_BiTh80I_D211.tif | AFBS_BiTh80I_D211.jpg
65207201 | AFRISO Bimetall-Industriethermometer | BiTh 80 I -20/+60C 63mm 1/2 rad Kl.1 | AFBS_BiTh63I_D201.tif | AFBS_BiTh63I_D201.jpg
65207211 | AFRISO Bimetall-Industriethermometer | BiTh 80 I -20/+60C 63mm 1/2 ax Kl.1 | AFBS_BiTh80I_D211.tif | AFBS_BiTh80I_D211.jpg
65208201 | AFRISO Bimetall-Industriethermometer | BiTh 80 I -20/+60C 100mm 1/2 rad Kl.1 | AFBS_BiTh63I_D201.tif | AFBS_BiTh63I_D201.jpg
65208211 | AFRISO Bimetall-Industriethermometer | BiTh 80 I -20/+60C 100mm 1/2 ax Kl.1 | AFBS_BiTh80I_D211.tif | AFBS_BiTh80I_D211.jpg
65209201 | AFRISO Bimetall-Industriethermometer | BiTh 80 I -20/+60C 150mm 1/2 rad Kl.1 | AFBS_BiTh63I_D201.tif | AFBS_BiTh63I_D201.jpg
65209211 | AFRISO Bimetall-Industriethermometer | BiTh 80 I -20/+60C 150mm 1/2 ax Kl.1 | AFBS_BiTh80I_D211.tif | AFBS_BiTh80I_D211.jpg
65231201 | AFRISO Bimetall-Industriethermometer | BiTh 80 I 0/60C 40mm 1/2 rad Kl.1 | AFBS_BiTh63I_D201.tif | AFBS_BiTh63I_D201.jpg
65231211 | AFRISO Bimetall-Industriethermometer | BiTh 80 I 0/60C 40mm 1/2 ax Kl.1 | AFBS_BiTh80I_D211.tif | AFBS_BiTh80I_D211.jpg
65232201 | AFRISO Bimetall-Industriethermometer | BiTh 80 I 0/60C 63mm 1/2 rad Kl.1 | AFBS_BiTh63I_D201.tif | AFBS_BiTh63I_D201.jpg
65232211 | AFRISO Bimetall-Industriethermometer | BiTh 80 I 0/60C 63mm 1/2 ax Kl.1 | AFBS_BiTh80I_D211.tif | AFBS_BiTh80I_D211.jpg
65233201 | AFRISO Bimetall-Industriethermometer | BiTh 80 I 0/60C 100mm 1/2 rad Kl.1 | AFBS_BiTh63I_D201.tif | AFBS_BiTh63I_D201.jpg
65233211 | AFRISO Bimetall-Industriethermometer | BiTh 80 I 0/60C 100mm 1/2 ax Kl.1 | AFBS_BiTh80I_D211.tif | AFBS_BiTh80I_D211.jpg
65234201 | AFRISO Bimetall-Industriethermometer | BiTh 80 I 0/60C 150mm 1/2 rad Kl.1 | AFBS_BiTh63I_D201.tif | AFBS_BiTh63I_D201.jpg
65234211 | AFRISO Bimetall-Industriethermometer | BiTh 80 I 0/60C 150mm 1/2 ax Kl.1 | AFBS_BiTh80I_D211.tif | AFBS_BiTh80I_D211.jpg
65246201 | AFRISO Bimetall-Industriethermometer | BiTh 80 I 0/120C 40mm 1/2 rad Kl.1 | AFBS_BiTh63I_D201.tif | AFBS_BiTh63I_D201.jpg
65246211 | AFRISO Bimetall-Industriethermometer | BiTh 80 I 0/120C 40mm 1/2 ax Kl.1 | AFBS_BiTh80I_D211.tif | AFBS_BiTh80I_D211.jpg
65247201 | AFRISO Bimetall-Industriethermometer | BiTh 80 I 0/120C 63mm 1/2 rad Kl.1 | AFBS_BiTh63I_D201.tif | AFBS_BiTh63I_D201.jpg
65247211 | AFRISO Bimetall-Industriethermometer | BiTh 80 I 0/120C 63mm 1/2 ax Kl.1 | AFBS_BiTh80I_D211.tif | AFBS_BiTh80I_D211.jpg
65248201 | AFRISO Bimetall-Industriethermometer | BiTh 80 I 0/120C 100mm 1/2 rad Kl.1 | AFBS_BiTh63I_D201.tif | AFBS_BiTh63I_D201.jpg
65248211 | AFRISO Bimetall-Industriethermometer | BiTh 80 I 0/120C 100mm 1/2 ax Kl.1 | AFBS_BiTh80I_D211.tif | AFBS_BiTh80I_D211.jpg
65249201 | AFRISO Bimetall-Industriethermometer | BiTh 80 I 0/120C 150mm 1/2 rad Kl.1 | AFBS_BiTh63I_D201.tif | AFBS_BiTh63I_D201.jpg
65249211 | AFRISO Bimetall-Industriethermometer | BiTh 80 I 0/120C 150mm 1/2 ax Kl.1 | AFBS_BiTh80I_D211.tif | AFBS_BiTh80I_D211.jpg
65251201 | AFRISO Bimetall-Industriethermometer | BiTh 80 I 0/160C 40mm 1/2 rad Kl.1 | AFBS_BiTh63I_D201.tif | AFBS_BiTh63I_D201.jpg
65251211 | AFRISO Bimetall-Industriethermometer | BiTh 80 I 0/160C 40mm 1/2 ax Kl.1 | AFBS_BiTh80I_D211.tif | AFBS_BiTh80I_D211.jpg
65252201 | AFRISO Bimetall-Industriethermometer | BiTh 80 I 0/160C 63mm 1/2 rad Kl.1 | AFBS_BiTh63I_D201.tif | AFBS_BiTh63I_D201.jpg
65252211 | AFRISO Bimetall-Industriethermometer | BiTh 80 I 0/160C 63mm 1/2 ax Kl.1 | AFBS_BiTh80I_D211.tif | AFBS_BiTh80I_D211.jpg
65253201 | AFRISO Bimetall-Industriethermometer | BiTh 80 I 0/160C 100mm 1/2 rad Kl.1 | AFBS_BiTh63I_D201.tif | AFBS_BiTh63I_D201.jpg
65253211 | AFRISO Bimetall-Industriethermometer | BiTh 80 I 0/160C 100mm 1/2 ax Kl.1 | AFBS_BiTh80I_D211.tif | AFBS_BiTh80I_D211.jpg
65254201 | AFRISO Bimetall-Industriethermometer | BiTh 80 I 0/160C 150mm 1/2 rad Kl.1 | AFBS_BiTh63I_D201.tif | AFBS_BiTh63I_D201.jpg
65254211 | AFRISO Bimetall-Industriethermometer | BiTh 80 I 0/160C 150mm 1/2 ax Kl.1 | AFBS_BiTh80I_D211.tif | AFBS_BiTh80I_D211.jpg
65306201 | AFRISO Bimetall-Industriethermometer | BiTh 100 I -20/+60C 40mm 1/2 rad Kl.1 | AFBS_BiTh100I_D201.tif | AFBS_BiTh100I_D201.jpg
65306211 | AFRISO Bimetall-Industriethermometer | BiTh 100 I -20/+60C 40mm 1/2 ax Kl.1 | AFBS_BiTh100I_D211.tif | AFBS_BiTh100I_D211.jpg
65307201 | AFRISO Bimetall-Industriethermometer | BiTh 100 I -20/+60C 63mm 1/2 rad Kl.1 | AFBS_BiTh100I_D201.tif | AFBS_BiTh100I_D201.jpg
65307211 | AFRISO Bimetall-Industriethermometer | BiTh 100 I -20/+60C 63mm 1/2 ax Kl.1 | AFBS_BiTh100I_D211.tif | AFBS_BiTh100I_D211.jpg
65308201 | AFRISO Bimetall-Industriethermometer | BiTh 100 I -20/+60C 100mm 1/2 rad Kl.1 | AFBS_BiTh100I_D201.tif | AFBS_BiTh100I_D201.jpg
65308211 | AFRISO Bimetall-Industriethermometer | BiTh 100 I -20/+60C 100mm 1/2 ax Kl.1 | AFBS_BiTh100I_D211.tif | AFBS_BiTh100I_D211.jpg
65309201 | AFRISO Bimetall-Industriethermometer | BiTh 100 I -20/+60C 150mm 1/2 rad Kl.1 | AFBS_BiTh100I_D201.tif | AFBS_BiTh100I_D201.jpg
65309211 | AFRISO Bimetall-Industriethermometer | BiTh 100 I -20/+60C 150mm 1/2 ax Kl.1 | AFBS_BiTh100I_D211.tif | AFBS_BiTh100I_D211.jpg
65331201 | AFRISO Bimetall-Industriethermometer | BiTh 100 I 0/60C 40mm 1/2 rad Kl.1 | AFBS_BiTh100I_D201.tif | AFBS_BiTh100I_D201.jpg
65331211 | AFRISO Bimetall-Industriethermometer | BiTh 100 I 0/60C 40mm 1/2 ax Kl.1 | AFBS_BiTh100I_D211.tif | AFBS_BiTh100I_D211.jpg
65332201 | AFRISO Bimetall-Industriethermometer | BiTh 100 I 0/60C 63mm 1/2 rad Kl.1 | AFBS_BiTh100I_D201.tif | AFBS_BiTh100I_D201.jpg
65332211 | AFRISO Bimetall-Industriethermometer | BiTh 100 I 0/60C 63mm 1/2 ax Kl.1 | AFBS_BiTh100I_D211.tif | AFBS_BiTh100I_D211.jpg
65333201 | AFRISO Bimetall-Industriethermometer | BiTh 100 I 0/60C 100mm 1/2 rad Kl.1 | AFBS_BiTh100I_D201.tif | AFBS_BiTh100I_D201.jpg
65333211 | AFRISO Bimetall-Industriethermometer | BiTh 100 I 0/60C 100mm 1/2 ax Kl.1 | AFBS_BiTh100I_D211.tif | AFBS_BiTh100I_D211.jpg
65334201 | AFRISO Bimetall-Industriethermometer | BiTh 100 I 0/60C 150mm 1/2 rad Kl.1 | AFBS_BiTh100I_D201.tif | AFBS_BiTh100I_D201.jpg
65334211 | AFRISO Bimetall-Industriethermometer | BiTh 100 I 0/60C 150mm 1/2 ax Kl.1 | AFBS_BiTh100I_D211.tif | AFBS_BiTh100I_D211.jpg
65346201 | AFRISO Bimetall-Industriethermometer | BiTh 100 I 0/120C 40mm 1/2 rad Kl.1 | AFBS_BiTh100I_D201.tif | AFBS_BiTh100I_D201.jpg
65346211 | AFRISO Bimetall-Industriethermometer | BiTh 100 I 0/120C 40mm 1/2 ax Kl.1 | AFBS_BiTh100I_D211.tif | AFBS_BiTh100I_D211.jpg
65347201 | AFRISO Bimetall-Industriethermometer | BiTh 100 I 0/120C 63mm 1/2 rad Kl.1 | AFBS_BiTh100I_D201.tif | AFBS_BiTh100I_D201.jpg
65347211 | AFRISO Bimetall-Industriethermometer | BiTh 100 I 0/120C 63mm 1/2 ax Kl.1 | AFBS_BiTh100I_D211.tif | AFBS_BiTh100I_D211.jpg
65348201 | AFRISO Bimetall-Industriethermometer | BiTh 100 I 0/120C 100mm 1/2 rad Kl.1 | AFBS_BiTh100I_D201.tif | AFBS_BiTh100I_D201.jpg
65348211 | AFRISO Bimetall-Industriethermometer | BiTh 100 I 0/120C 100mm 1/2 ax Kl.1 | AFBS_BiTh100I_D211.tif | AFBS_BiTh100I_D211.jpg
65349201 | AFRISO Bimetall-Industriethermometer | BiTh 100 I 0/120C 150mm 1/2 rad Kl.1 | AFBS_BiTh100I_D201.tif | AFBS_BiTh100I_D201.jpg
65349211 | AFRISO Bimetall-Industriethermometer | BiTh 100 I 0/120C 150mm 1/2 ax Kl.1 | AFBS_BiTh100I_D211.tif | AFBS_BiTh100I_D211.jpg
65351201 | AFRISO Bimetall-Industriethermometer | BiTh 100 I 0/160C 40mm 1/2 rad Kl.1 | AFBS_BiTh100I_D201.tif | AFBS_BiTh100I_D201.jpg
65351211 | AFRISO Bimetall-Industriethermometer | BiTh 100 I 0/160C 40mm 1/2 ax Kl.1 | AFBS_BiTh100I_D211.tif | AFBS_BiTh100I_D211.jpg
65352201 | AFRISO Bimetall-Industriethermometer | BiTh 100 I 0/160C 63mm 1/2 rad Kl.1 | AFBS_BiTh100I_D201.tif | AFBS_BiTh100I_D201.jpg
65352211 | AFRISO Bimetall-Industriethermometer | BiTh 100 I 0/160C 63mm 1/2 ax Kl.1 | AFBS_BiTh100I_D211.tif | AFBS_BiTh100I_D211.jpg
65353201 | AFRISO Bimetall-Industriethermometer | BiTh 100 I 0/160C 100mm 1/2 rad Kl.1 | AFBS_BiTh100I_D201.tif | AFBS_BiTh100I_D201.jpg
65353211 | AFRISO Bimetall-Industriethermometer | BiTh 100 I 0/160C 100mm 1/2 ax Kl.1 | AFBS_BiTh100I_D211.tif | AFBS_BiTh100I_D211.jpg
65354201 | AFRISO Bimetall-Industriethermometer | BiTh 100 I 0/160C 150mm 1/2 rad Kl.1 | AFBS_BiTh100I_D201.tif | AFBS_BiTh100I_D201.jpg
65354211 | AFRISO Bimetall-Industriethermometer | BiTh 100 I 0/160C 150mm 1/2 ax Kl.1 | AFBS_BiTh100I_D211.tif | AFBS_BiTh100I_D211.jpg
65406201 | AFRISO Bimetall-Industriethermometer | BiTh 160 I -20/+60C 40mm 1/2 rad Kl.1 | AFBS_BiTh100I_D201.tif | AFBS_BiTh100I_D201.jpg
65406211 | AFRISO Bimetall-Industriethermometer | BiTh 160 I -20/+60C 40mm 1/2 ax Kl.1 | AFBS_BiTh100I_D211.tif | AFBS_BiTh100I_D211.jpg
65407201 | AFRISO Bimetall-Industriethermometer | BiTh 160 I -20/+60C 63mm 1/2 rad Kl.1 | AFBS_BiTh100I_D201.tif | AFBS_BiTh100I_D201.jpg
65407211 | AFRISO Bimetall-Industriethermometer | BiTh 160 I -20/+60C 63mm 1/2 ax Kl.1 | AFBS_BiTh100I_D211.tif | AFBS_BiTh100I_D211.jpg
65408201 | AFRISO Bimetall-Industriethermometer | BiTh 160 I -20/+60C 100mm 1/2 rad Kl.1 | AFBS_BiTh100I_D201.tif | AFBS_BiTh100I_D201.jpg
65408211 | AFRISO Bimetall-Industriethermometer | BiTh 160 I -20/+60C 100mm 1/2 ax Kl.1 | AFBS_BiTh100I_D211.tif | AFBS_BiTh100I_D211.jpg
65409201 | AFRISO Bimetall-Industriethermometer | BiTh 160 I -20/+60C 150mm 1/2 rad Kl.1 | AFBS_BiTh100I_D201.tif | AFBS_BiTh100I_D201.jpg
65409211 | AFRISO Bimetall-Industriethermometer | BiTh 160 I -20/+60C 150mm 1/2 ax Kl.1 | AFBS_BiTh100I_D211.tif | AFBS_BiTh100I_D211.jpg
65431201 | AFRISO Bimetall-Industriethermometer | BiTh 160 I 0/60C 40mm 1/2 rad Kl.1 | AFBS_BiTh100I_D201.tif | AFBS_BiTh100I_D201.jpg
65431211 | AFRISO Bimetall-Industriethermometer | BiTh 160 I 0/60C 40mm 1/2 ax Kl.1 | AFBS_BiTh100I_D211.tif | AFBS_BiTh100I_D211.jpg
65432201 | AFRISO Bimetall-Industriethermometer | BiTh 160 I 0/60C 63mm 1/2 rad Kl.1 | AFBS_BiTh100I_D201.tif | AFBS_BiTh100I_D201.jpg
65432211 | AFRISO Bimetall-Industriethermometer | BiTh 160 I 0/60C 63mm 1/2 ax Kl.1 | AFBS_BiTh100I_D211.tif | AFBS_BiTh100I_D211.jpg
65433201 | AFRISO Bimetall-Industriethermometer | BiTh 160 I 0/60C 100mm 1/2 rad Kl.1 | AFBS_BiTh100I_D201.tif | AFBS_BiTh100I_D201.jpg
65433211 | AFRISO Bimetall-Industriethermometer | BiTh 160 I 0/60C 100mm 1/2 ax Kl.1 | AFBS_BiTh100I_D211.tif | AFBS_BiTh100I_D211.jpg
65434201 | AFRISO Bimetall-Industriethermometer | BiTh 160 I 0/60C 150mm 1/2 rad Kl.1 | AFBS_BiTh100I_D201.tif | AFBS_BiTh100I_D201.jpg
65434211 | AFRISO Bimetall-Industriethermometer | BiTh 160 I 0/60C 150mm 1/2 ax Kl.1 | AFBS_BiTh100I_D211.tif | AFBS_BiTh100I_D211.jpg
65446201 | AFRISO Bimetall-Industriethermometer | BiTh 160 I 0/120C 40mm 1/2 rad Kl.1 | AFBS_BiTh100I_D201.tif | AFBS_BiTh100I_D201.jpg
65446211 | AFRISO Bimetall-Industriethermometer | BiTh 160 I 0/120C 40mm 1/2 ax Kl.1 | AFBS_BiTh100I_D211.tif | AFBS_BiTh100I_D211.jpg
65447201 | AFRISO Bimetall-Industriethermometer | BiTh 160 I 0/120C 63mm 1/2 rad Kl.1 | AFBS_BiTh100I_D201.tif | AFBS_BiTh100I_D201.jpg
65447211 | AFRISO Bimetall-Industriethermometer | BiTh 160 I 0/120C 63mm 1/2 ax Kl.1 | AFBS_BiTh100I_D211.tif | AFBS_BiTh100I_D211.jpg
65448201 | AFRISO Bimetall-Industriethermometer | BiTh 160 I 0/120C 100mm 1/2 rad Kl.1 | AFBS_BiTh100I_D201.tif | AFBS_BiTh100I_D201.jpg
65448211 | AFRISO Bimetall-Industriethermometer | BiTh 160 I 0/120C 100mm 1/2 ax Kl.1 | AFBS_BiTh100I_D211.tif | AFBS_BiTh100I_D211.jpg
65449201 | AFRISO Bimetall-Industriethermometer | BiTh 160 I 0/120C 150mm 1/2 rad Kl.1 | AFBS_BiTh100I_D201.tif | AFBS_BiTh100I_D201.jpg
65449211 | AFRISO Bimetall-Industriethermometer | BiTh 160 I 0/120C 150mm 1/2 ax Kl.1 | AFBS_BiTh100I_D211.tif | AFBS_BiTh100I_D211.jpg
65451201 | AFRISO Bimetall-Industriethermometer | BiTh 160 I 0/160C 40mm 1/2 rad Kl.1 | AFBS_BiTh100I_D201.tif | AFBS_BiTh100I_D201.jpg
65451211 | AFRISO Bimetall-Industriethermometer | BiTh 160 I 0/160C 40mm 1/2 ax Kl.1 | AFBS_BiTh100I_D211.tif | AFBS_BiTh100I_D211.jpg
65452201 | AFRISO Bimetall-Industriethermometer | BiTh 160 I 0/160C 63mm 1/2 rad Kl.1 | AFBS_BiTh100I_D201.tif | AFBS_BiTh100I_D201.jpg
65452211 | AFRISO Bimetall-Industriethermometer | BiTh 160 I 0/160C 63mm 1/2 ax Kl.1 | AFBS_BiTh100I_D211.tif | AFBS_BiTh100I_D211.jpg
65453201 | AFRISO Bimetall-Industriethermometer | BiTh 160 I 0/160C 100mm 1/2 rad Kl.1 | AFBS_BiTh100I_D201.tif | AFBS_BiTh100I_D201.jpg
65453211 | AFRISO Bimetall-Industriethermometer | BiTh 160 I 0/160C 100mm 1/2 ax Kl.1 | AFBS_BiTh100I_D211.tif | AFBS_BiTh100I_D211.jpg
65454201 | AFRISO Bimetall-Industriethermometer | BiTh 160 I 0/160C 160mm 1/2 rad Kl.1 | AFBS_BiTh100I_D201.tif | AFBS_BiTh100I_D201.jpg
65454211 | AFRISO Bimetall-Industriethermometer | BiTh 160 I 0/160C 150mm 1/2 ax Kl.1 | AFBS_BiTh100I_D211.tif | AFBS_BiTh100I_D211.jpg
65608211 | AFRISO Bimetall-Luftkanalhermometer | BiTh 63 LKF -20/+60C 100mm ax Kl.2 D211 | AFBS_BiTh_LKF.tif | AFBS_BiTh_LKF.jpg
65608271 | AFRISO Bimetall-Luftkanalhermometer | BiTh 63 LKB -20/+60C 100mm ax Kl.2 D271 | AFBS_BiTh_LKB.tif | AFBS_BiTh_LKB.jpg
65609211 | AFRISO Bimetall-Luftkanalhermometer | BiTh 63 LKF -20/+60C 150mm ax Kl.2 D211 | AFBS_BiTh_LKF.tif | AFBS_BiTh_LKF.jpg
65609271 | AFRISO Bimetall-Luftkanalhermometer | BiTh 63 LKB -20/+60C 150mm ax Kl.2 D271 | AFBS_BiTh_LKB.tif | AFBS_BiTh_LKB.jpg
65610211 | AFRISO Bimetall-Luftkanalhermometer | BiTh 63 LKF -20/+60C 200mm ax Kl.2 D211 | AFBS_BiTh_LKF.tif | AFBS_BiTh_LKF.jpg
65610271 | AFRISO Bimetall-Luftkanalhermometer | BiTh 63 LKB -20/+60C 200mm ax Kl.2 D271 | AFBS_BiTh_LKB.tif | AFBS_BiTh_LKB.jpg
65613211 | AFRISO Bimetall-Luftkanalhermometer | BiTh 63 LKF -30/+50C 100mm ax Kl.2 D211 | AFBS_BiTh_LKF.tif | AFBS_BiTh_LKF.jpg
65613271 | AFRISO Bimetall-Luftkanalhermometer | BiTh 63 LKB -30/+50C 100mm ax Kl.2 D271 | AFBS_BiTh_LKB.tif | AFBS_BiTh_LKB.jpg
65614211 | AFRISO Bimetall-Luftkanalhermometer | BiTh 63 LKF -30/+50C 150mm ax Kl.2 D211 | AFBS_BiTh_LKF.tif | AFBS_BiTh_LKF.jpg
65614271 | AFRISO Bimetall-Luftkanalhermometer | BiTh 63 LKB -30/+50C 150mm ax Kl.2 D271 | AFBS_BiTh_LKB.tif | AFBS_BiTh_LKB.jpg
65615211 | AFRISO Bimetall-Luftkanalhermometer | BiTh 63 LKF -30/+50C 200mm ax Kl.2 D211 | AFBS_BiTh_LKF.tif | AFBS_BiTh_LKF.jpg
65615271 | AFRISO Bimetall-Luftkanalhermometer | BiTh 63 LKB -30/+50C 200mm ax Kl.2 D271 | AFBS_BiTh_LKB.tif | AFBS_BiTh_LKB.jpg
65623211 | AFRISO Bimetall-Luftkanalhermometer | BiTh 63 LKF -20/+40C 100mm ax Kl.2 D211 | AFBS_BiTh_LKF.tif | AFBS_BiTh_LKF.jpg
65623271 | AFRISO Bimetall-Luftkanalhermometer | BiTh 63 LKB -20/+40C 100mm ax Kl.2 D271 | AFBS_BiTh_LKB.tif | AFBS_BiTh_LKB.jpg
65624211 | AFRISO Bimetall-Luftkanalhermometer | BiTh 63 LKF -20/+40C 150mm ax Kl.2 D211 | AFBS_BiTh_LKF.tif | AFBS_BiTh_LKF.jpg
65624271 | AFRISO Bimetall-Luftkanalhermometer | BiTh 63 LKB -20/+40C 150mm ax Kl.2 D271 | AFBS_BiTh_LKB.tif | AFBS_BiTh_LKB.jpg
65625211 | AFRISO Bimetall-Luftkanalhermometer | BiTh 63 LKF -20/+40C 200mm ax Kl.2 D211 | AFBS_BiTh_LKF.tif | AFBS_BiTh_LKF.jpg
65625271 | AFRISO Bimetall-Luftkanalhermometer | BiTh 63 LKB -20/+40C 200mm ax Kl.2 D271 | AFBS_BiTh_LKB.tif | AFBS_BiTh_LKB.jpg
65633211 | AFRISO Bimetall-Luftkanalhermometer | BiTh 63 LKF 0/60C 100mm ax Kl.2 D211 | AFBS_BiTh_LKF.tif | AFBS_BiTh_LKF.jpg
65633271 | AFRISO Bimetall-Luftkanalhermometer | BiTh 63 LKB 0/60C 100mm ax Kl.2 D271 | AFBS_BiTh_LKB.tif | AFBS_BiTh_LKB.jpg
65634211 | AFRISO Bimetall-Luftkanalhermometer | BiTh 63 LKF 0/60C 150mm ax Kl.2 D211 | AFBS_BiTh_LKF.tif | AFBS_BiTh_LKF.jpg
65634271 | AFRISO Bimetall-Luftkanalhermometer | BiTh 63 LKB 0/60C 150mm ax Kl.2 D271 | AFBS_BiTh_LKB.tif | AFBS_BiTh_LKB.jpg
65635211 | AFRISO Bimetall-Luftkanalhermometer | BiTh 63 LKF 0/60C 200mm ax Kl.2 D211 | AFBS_BiTh_LKF.tif | AFBS_BiTh_LKF.jpg
65635271 | AFRISO Bimetall-Luftkanalhermometer | BiTh 63 LKB 0/60C 200mm ax Kl.2 D271 | AFBS_BiTh_LKB.tif | AFBS_BiTh_LKB.jpg
65708211 | AFRISO Bimetall-Luftkanalhermometer | BiTh 80 LKF -20/+60C 100mm ax Kl.2 D211 | AFBS_BiTh_LKF.tif | AFBS_BiTh_LKF.jpg
65708271 | AFRISO Bimetall-Luftkanalhermometer | BiTh 80 LKB -20/+60C 100mm ax Kl.2 D271 | AFBS_BiTh_LKB.tif | AFBS_BiTh_LKB.jpg
65709211 | AFRISO Bimetall-Luftkanalhermometer | BiTh 80 LKF -20/+60C 150mm ax Kl.2 D211 | AFBS_BiTh_LKF.tif | AFBS_BiTh_LKF.jpg
65709271 | AFRISO Bimetall-Luftkanalhermometer | BiTh 80 LKB -20/+60C 150mm ax Kl.2 D271 | AFBS_BiTh_LKB.tif | AFBS_BiTh_LKB.jpg
65710211 | AFRISO Bimetall-Luftkanalhermometer | BiTh 80 LKF -20/+60C 200mm ax Kl.2 D211 | AFBS_BiTh_LKF.tif | AFBS_BiTh_LKF.jpg
65710271 | AFRISO Bimetall-Luftkanalhermometer | BiTh 80 LKB -20/+60C 200mm ax Kl.2 D271 | AFBS_BiTh_LKB.tif | AFBS_BiTh_LKB.jpg
65713211 | AFRISO Bimetall-Luftkanalhermometer | BiTh 80 LKF -30/+50C 100mm ax Kl.2 D211 | AFBS_BiTh_LKF.tif | AFBS_BiTh_LKF.jpg
65713271 | AFRISO Bimetall-Luftkanalhermometer | BiTh 80 LKB -30/+50C 100mm ax Kl.2 D271 | AFBS_BiTh_LKB.tif | AFBS_BiTh_LKB.jpg
65714211 | AFRISO Bimetall-Luftkanalhermometer | BiTh 80 LKF -30/+50C 150mm ax Kl.2 D211 | AFBS_BiTh_LKF.tif | AFBS_BiTh_LKF.jpg
65714271 | AFRISO Bimetall-Luftkanalhermometer | BiTh 80 LKB -30/+50C 150mm ax Kl.2 D271 | AFBS_BiTh_LKB.tif | AFBS_BiTh_LKB.jpg
65715211 | AFRISO Bimetall-Luftkanalhermometer | BiTh 80 LKF -30/+50C 200mm ax Kl.2 D211 | AFBS_BiTh_LKF.tif | AFBS_BiTh_LKF.jpg
65715271 | AFRISO Bimetall-Luftkanalhermometer | BiTh 80 LKB -30/+50C 200mm ax Kl.2 D271 | AFBS_BiTh_LKB.tif | AFBS_BiTh_LKB.jpg
65723211 | AFRISO Bimetall-Luftkanalhermometer | BiTh 80 LKF -20/+40C 100mm ax Kl.2 D211 | AFBS_BiTh_LKF.tif | AFBS_BiTh_LKF.jpg
65723271 | AFRISO Bimetall-Luftkanalhermometer | BiTh 80 LKB -20/+40C 100mm ax Kl.2 D271 | AFBS_BiTh_LKB.tif | AFBS_BiTh_LKB.jpg
65724211 | AFRISO Bimetall-Luftkanalhermometer | BiTh 80 LKF -20/+40C 150mm ax Kl.2 D211 | AFBS_BiTh_LKF.tif | AFBS_BiTh_LKF.jpg
65724271 | AFRISO Bimetall-Luftkanalhermometer | BiTh 80 LKB -20/+40C 150mm ax Kl.2 D271 | AFBS_BiTh_LKB.tif | AFBS_BiTh_LKB.jpg
65725211 | AFRISO Bimetall-Luftkanalhermometer | BiTh 80 LKF -20/+40C 200mm ax Kl.2 D211 | AFBS_BiTh_LKF.tif | AFBS_BiTh_LKF.jpg
65725271 | AFRISO Bimetall-Luftkanalhermometer | BiTh 80 LKB -20/+40C 200mm ax Kl.2 D271 | AFBS_BiTh_LKB.tif | AFBS_BiTh_LKB.jpg
65733211 | AFRISO Bimetall-Luftkanalhermometer | BiTh 80 LKF 0/60C 100mm ax Kl.2 D211 | AFBS_BiTh_LKB.tif | AFBS_BiTh_LKB.jpg
65733271 | AFRISO Bimetall-Luftkanalhermometer | BiTh 80 LKB 0/60C 100mm ax Kl.2 D271 | AFBS_BiTh_LKB.tif | AFBS_BiTh_LKB.jpg
65734211 | AFRISO Bimetall-Luftkanalhermometer | BiTh 80 LKF 0/60C 150mm ax Kl.2 D211 | AFBS_BiTh_LKF.tif | AFBS_BiTh_LKF.jpg
65734271 | AFRISO Bimetall-Luftkanalhermometer | BiTh 80 LKB 0/60C 150mm ax Kl.2 D271 | AFBS_BiTh_LKB.tif | AFBS_BiTh_LKB.jpg
65735211 | AFRISO Bimetall-Luftkanalhermometer | BiTh 80 LKF 0/60C 200mm ax Kl.2 D211 | AFBS_BiTh_LKF.tif | AFBS_BiTh_LKF.jpg
65735271 | AFRISO Bimetall-Luftkanalhermometer | BiTh 80 LKB 0/60C 200mm ax Kl.2 D271 | AFBS_BiTh_LKB.tif | AFBS_BiTh_LKB.jpg
65808211 | AFRISO Bimetall-Luftkanalthermometer | BiTh 100 LKF -20/+60C 100mm ax Kl.2 D211 | AFBS_BiTh_LKF.tif | AFBS_BiTh_LKF.jpg
65808271 | AFRISO Bimetall-Luftkanalhermometer | BiTh 100 LKB -20/+60C 100mm ax Kl.2 D271 | AFBS_BiTh_LKB.tif | AFBS_BiTh_LKB.jpg
65809211 | AFRISO Bimetall-Luftkanalthermometer | BiTh 100 LKF -20/+60C 150mm ax Kl.2 D211 | AFBS_BiTh_LKF.tif | AFBS_BiTh_LKF.jpg
65809271 | AFRISO Bimetall-Luftkanalhermometer | BiTh 100 LKB -20/+60C 150mm ax Kl.2 D271 | AFBS_BiTh_LKB.tif | AFBS_BiTh_LKB.jpg
65810211 | AFRISO Bimetall-Luftkanalthermometer | BiTh 100 LKF -20/+60C 200mm ax Kl.2 D211 | AFBS_BiTh_LKF.tif | AFBS_BiTh_LKF.jpg
65810271 | AFRISO Bimetall-Luftkanalhermometer | BiTh 100 LKB -20/+60C 200mm ax Kl.2 D271 | AFBS_BiTh_LKB.tif | AFBS_BiTh_LKB.jpg
65813211 | AFRISO Bimetall-Luftkanalthermometer | BiTh 100 LKF -30/+50C 100mm ax Kl.2 D211 | AFBS_BiTh_LKF.tif | AFBS_BiTh_LKF.jpg
65813271 | AFRISO Bimetall-Luftkanalhermometer | BiTh 100 LKB -30/+50C 100mm ax Kl.2 D271 | AFBS_BiTh_LKB.tif | AFBS_BiTh_LKB.jpg
65814211 | AFRISO Bimetall-Luftkanalthermometer | BiTh 100 LKF -30/+50C 150mm ax Kl.2 D211 | AFBS_BiTh_LKF.tif | AFBS_BiTh_LKF.jpg
65814271 | AFRISO Bimetall-Luftkanalhermometer | BiTh 100 LKB -30/+50C 150mm ax Kl.2 D271 | AFBS_BiTh_LKB.tif | AFBS_BiTh_LKB.jpg
65815211 | AFRISO Bimetall-Luftkanalthermometer | BiTh 100 LKF -30/+50C 200mm ax Kl.2 D211 | AFBS_BiTh_LKF.tif | AFBS_BiTh_LKF.jpg
65815271 | AFRISO Bimetall-Luftkanalhermometer | BiTh 100 LKB -30/+50C 200mm ax Kl.2 D271 | AFBS_BiTh_LKB.tif | AFBS_BiTh_LKB.jpg
65823211 | AFRISO Bimetall-Luftkanalthermometer | BiTh 100 LKF -20/+40C 100mm ax Kl.2 D211 | AFBS_BiTh_LKF.tif | AFBS_BiTh_LKF.jpg
65823271 | AFRISO Bimetall-Luftkanalhermometer | BiTh 100 LKB -20/+40C 100mm ax Kl.2 D271 | AFBS_BiTh_LKB.tif | AFBS_BiTh_LKB.jpg
65824211 | AFRISO Bimetall-Luftkanalthermometer | BiTh 100 LKF -20/+40C 150mm ax Kl.2 D211 | AFBS_BiTh_LKF.tif | AFBS_BiTh_LKF.jpg
65824271 | AFRISO Bimetall-Luftkanalhermometer | BiTh 100 LKB -20/+40C 150mm ax Kl.2 D271 | AFBS_BiTh_LKB.tif | AFBS_BiTh_LKB.jpg
65825211 | AFRISO Bimetall-Luftkanalthermometer | BiTh 100 LKF -20/+40C 200mm ax Kl.2 D211 | AFBS_BiTh_LKF.tif | AFBS_BiTh_LKF.jpg
65825271 | AFRISO Bimetall-Luftkanalhermometer | BiTh 100 LKB -20/+40C 200mm ax Kl.2 D271 | AFBS_BiTh_LKB.tif | AFBS_BiTh_LKB.jpg
65833211 | AFRISO Bimetall-Luftkanalthermometer | BiTh 100 LKF 0/60C 100mm ax Kl.2 D211 | AFBS_BiTh_LKF.tif | AFBS_BiTh_LKF.jpg
65833271 | AFRISO Bimetall-Luftkanalhermometer | BiTh 100 LKB 0/60C 100mm ax Kl.2 D271 | AFBS_BiTh_LKB.tif | AFBS_BiTh_LKB.jpg
65834211 | AFRISO Bimetall-Luftkanalthermometer | BiTh 100 LKF 0/60C 150mm ax Kl.2 D211 | AFBS_BiTh_LKF.tif | AFBS_BiTh_LKF.jpg
65834271 | AFRISO Bimetall-Luftkanalhermometer | BiTh 100 LKB 0/60C 150mm ax Kl.2 D271 | AFBS_BiTh_LKB.tif | AFBS_BiTh_LKB.jpg
65835211 | AFRISO Bimetall-Luftkanalthermometer | BiTh 100 LKF 0/60C 200mm ax Kl.2 D211 | AFBS_BiTh_LKF.tif | AFBS_BiTh_LKF.jpg
65835271 | AFRISO Bimetall-Luftkanalhermometer | BiTh 100 LKB 0/60C 200mm ax Kl.2 D271 | AFBS_BiTh_LKB.tif | AFBS_BiTh_LKB.jpg
66107302 | AFRISO Bimetall-Edelstahlthermometer | BiTh63E -20/+60C 63mm glatt rad D302 | AFBS_BiTh63E_D302.tif | AFBS_BiTh63E_D302.jpg
66107312 | AFRISO Bimetall-Edelstahlthermometer | BiTh63E -20/+60C 63mm glatt ax D312 | AFBS_BiTh100E_D312.tif | AFBS_BiTh100E_D312.jpg
66108302 | AFRISO Bimetall-Edelstahlthermometer | BiTh63E -20/+60C 100mm glatt rad D302 | AFBS_BiTh63E_D302.tif | AFBS_BiTh63E_D302.jpg
66108312 | AFRISO Bimetall-Edelstahlthermometer | BiTh63E -20/+60C 100mm glatt ax D312 | AFBS_BiTh100E_D312.tif | AFBS_BiTh100E_D312.jpg
66109302 | AFRISO Bimetall-Edelstahlthermometer | BiTh63E -20/+60C 150mm glatt rad D302 | AFBS_BiTh63E_D302.tif | AFBS_BiTh63E_D302.jpg
66109312 | AFRISO Bimetall-Edelstahlthermometer | BiTh63E -20/+60C 150mm glatt ax D312 | AFBS_BiTh100E_D312.tif | AFBS_BiTh100E_D312.jpg
66110302 | AFRISO Bimetall-Edelstahlthermometer | BiTh63E -20/+60C 200mm glatt rad D302 | AFBS_BiTh63E_D302.tif | AFBS_BiTh63E_D302.jpg
66110312 | AFRISO Bimetall-Edelstahlthermometer | BiTh63E -20/+60C 200mm glatt ax D312 | AFBS_BiTh100E_D312.tif | AFBS_BiTh100E_D312.jpg
66132302 | AFRISO Bimetall-Edelstahlthermometer | BiTh63E 0/60C 63mm glatt rad D302 | AFBS_BiTh63E_D302.tif | AFBS_BiTh63E_D302.jpg
66132312 | AFRISO Bimetall-Edelstahlthermometer | BiTh63E 0/60C 63mm glatt ax D312 | AFBS_BiTh100E_D312.tif | AFBS_BiTh100E_D312.jpg
66133302 | AFRISO Bimetall-Edelstahlthermometer | BiTh63E 0/60C 100mm glatt rad D302 | AFBS_BiTh63E_D302.tif | AFBS_BiTh63E_D302.jpg
66133312 | AFRISO Bimetall-Edelstahlthermometer | BiTh63E 0/60C 100mm glatt ax D312 | AFBS_BiTh100E_D312.tif | AFBS_BiTh100E_D312.jpg
66134302 | AFRISO Bimetall-Edelstahlthermometer | BiTh63E 0/60C 150mm glatt rad D302 | AFBS_BiTh63E_D302.tif | AFBS_BiTh63E_D302.jpg
66134312 | AFRISO Bimetall-Edelstahlthermometer | BiTh63E 0/60C 150mm glatt ax D312 | AFBS_BiTh100E_D312.tif | AFBS_BiTh100E_D312.jpg
66135302 | AFRISO Bimetall-Edelstahlthermometer | BiTh63E 0/60C 200mm glatt rad D302 | AFBS_BiTh63E_D302.tif | AFBS_BiTh63E_D302.jpg
66135312 | AFRISO Bimetall-Edelstahlthermometer | BiTh63E 0/60C 200mm glatt ax D312 | AFBS_BiTh100E_D312.tif | AFBS_BiTh100E_D312.jpg
66146312 | AFRISO Bimetall-Edelstahlthermometer | BiTh63E 0/120C 40mm glatt ax D312 | AFBS_BiTh100E_D312.tif | AFBS_BiTh100E_D312.jpg
66147302 | AFRISO Bimetall-Edelstahlthermometer | BiTh63E 0/120C 63mm glatt rad D302 | AFBS_BiTh63E_D302.tif | AFBS_BiTh63E_D302.jpg
66147312 | AFRISO Bimetall-Edelstahlthermometer | BiTh63E 0/120C 63mm glatt ax D312 | AFBS_BiTh100E_D312.tif | AFBS_BiTh100E_D312.jpg
66148302 | AFRISO Bimetall-Edelstahlthermometer | BiTh63E 0/120C 100mm glatt rad D302 | AFBS_BiTh63E_D302.tif | AFBS_BiTh63E_D302.jpg
66148312 | AFRISO Bimetall-Edelstahlthermometer | BiTh63E 0/120C 100mm glatt ax D312 | AFBS_BiTh100E_D312.tif | AFBS_BiTh100E_D312.jpg
66149302 | AFRISO Bimetall-Edelstahlthermometer | BiTh63E 0/120C 150mm glatt rad D302 | AFBS_BiTh63E_D302.tif | AFBS_BiTh63E_D302.jpg
66149312 | AFRISO Bimetall-Edelstahlthermometer | BiTh63E 0/120C 150mm glatt ax D312 | AFBS_BiTh100E_D312.tif | AFBS_BiTh100E_D312.jpg
66150302 | AFRISO Bimetall-Edelstahlthermometer | BiTh63E 0/120C 200mm glatt rad D302 | AFBS_BiTh63E_D302.tif | AFBS_BiTh63E_D302.jpg
66150312 | AFRISO Bimetall-Edelstahlthermometer | BiTh63E 0/120C 200mm glatt ax D312 | AFBS_BiTh100E_D312.tif | AFBS_BiTh100E_D312.jpg
66152302 | AFRISO Bimetall-Edelstahlthermometer | BiTh63E 0/160C 63mm glatt rad D302 | AFBS_BiTh63E_D302.tif | AFBS_BiTh63E_D302.jpg
66152312 | AFRISO Bimetall-Edelstahlthermometer | BiTh63E 0/160C 63mm glatt ax D312 | AFBS_BiTh100E_D312.tif | AFBS_BiTh100E_D312.jpg
66153302 | AFRISO Bimetall-Edelstahlthermometer | BiTh63E 0/160C 100mm glatt rad D302 | AFBS_BiTh63E_D302.tif | AFBS_BiTh63E_D302.jpg
66153312 | AFRISO Bimetall-Edelstahlthermometer | BiTh63E 0/160C 100mm glatt ax D312 | AFBS_BiTh100E_D312.tif | AFBS_BiTh100E_D312.jpg
66154302 | AFRISO Bimetall-Edelstahlthermometer | BiTh63E 0/160C 150mm glatt rad D302 | AFBS_BiTh63E_D302.tif | AFBS_BiTh63E_D302.jpg
66154312 | AFRISO Bimetall-Edelstahlthermometer | BiTh63E 0/160C 150mm glatt ax D312 | AFBS_BiTh100E_D312.tif | AFBS_BiTh100E_D312.jpg
66155302 | AFRISO Bimetall-Edelstahlthermometer | BiTh63E 0/160C 200mm glatt rad D302 | AFBS_BiTh63E_D302.tif | AFBS_BiTh63E_D302.jpg
66155312 | AFRISO Bimetall-Edelstahlthermometer | BiTh63E 0/160C 200mm glatt ax D312 | AFBS_BiTh100E_D312.tif | AFBS_BiTh100E_D312.jpg
66207312 | AFRISO Bimetall-Edelstahlthermometer | BiTh80E -20/+60C 63mm glatt ax D312 | AFBS_BiTh100E_D312.tif | AFBS_BiTh100E_D312.jpg
66208312 | AFRISO Bimetall-Edelstahlthermometer | BiTh80E -20/+60C 100mm glatt ax D312 | AFBS_BiTh100E_D312.tif | AFBS_BiTh100E_D312.jpg
66209312 | AFRISO Bimetall-Edelstahlthermometer | BiTh80E -20/+60C 150mm glatt ax D312 | AFBS_BiTh100E_D312.tif | AFBS_BiTh100E_D312.jpg
66210312 | AFRISO Bimetall-Edelstahlthermometer | BiTh80E -20/+60C 200mm glatt ax D312 | AFBS_BiTh100E_D312.tif | AFBS_BiTh100E_D312.jpg
66232312 | AFRISO Bimetall-Edelstahlthermometer | BiTh80E 0/60C 63mm glatt ax D312 | AFBS_BiTh100E_D312.tif | AFBS_BiTh100E_D312.jpg
66233312 | AFRISO Bimetall-Edelstahlthermometer | BiTh80E 0/60C 100mm glatt ax D312 | AFBS_BiTh100E_D312.tif | AFBS_BiTh100E_D312.jpg
66234312 | AFRISO Bimetall-Edelstahlthermometer | BiTh80E 0/60C 150mm glatt ax D312 | AFBS_BiTh100E_D312.tif | AFBS_BiTh100E_D312.jpg
66235312 | AFRISO Bimetall-Edelstahlthermometer | BiTh80E 0/60C 200mm glatt ax D312 | AFBS_BiTh100E_D312.tif | AFBS_BiTh100E_D312.jpg
66246312 | AFRISO Bimetall-Edelstahlthermometer | BiTh80E 0/120C 40mm glatt ax D312 | AFBS_BiTh100E_D312.tif | AFBS_BiTh100E_D312.jpg
66247312 | AFRISO Bimetall-Edelstahlthermometer | BiTh80E 0/120C 63mm glatt ax D312 | AFBS_BiTh100E_D312.tif | AFBS_BiTh100E_D312.jpg
66248312 | AFRISO Bimetall-Edelstahlthermometer | BiTh80E 0/120C 100mm glatt ax D312 | AFBS_BiTh100E_D312.tif | AFBS_BiTh100E_D312.jpg
66249312 | AFRISO Bimetall-Edelstahlthermometer | BiTh80E 0/120C 150mm glatt ax D312 | AFBS_BiTh100E_D312.tif | AFBS_BiTh100E_D312.jpg
66250312 | AFRISO Bimetall-Edelstahlthermometer | BiTh80E 0/120C 200mm glatt ax D312 | AFBS_BiTh100E_D312.tif | AFBS_BiTh100E_D312.jpg
66252312 | AFRISO Bimetall-Edelstahlthermometer | BiTh80E 0/160C 63mm glatt ax D312 | AFBS_BiTh100E_D312.tif | AFBS_BiTh100E_D312.jpg
66253312 | AFRISO Bimetall-Edelstahlthermometer | BiTh80E 0/160C 100mm glatt ax D312 | AFBS_BiTh100E_D312.tif | AFBS_BiTh100E_D312.jpg
66254312 | AFRISO Bimetall-Edelstahlthermometer | BiTh80E 0/160C 150mm glatt ax D312 | AFBS_BiTh100E_D312.tif | AFBS_BiTh100E_D312.jpg
66255312 | AFRISO Bimetall-Edelstahlthermometer | BiTh80E 0/160C 200mm glatt ax D312 | AFBS_BiTh100E_D312.tif | AFBS_BiTh100E_D312.jpg
66307302 | AFRISO Bimetall-Edelstahlthermometer | BiTh100E -20/+60C 63mm glatt rad D302 | AFBS_BiTh63E_D302.tif | AFBS_BiTh63E_D302.jpg
66307312 | AFRISO Bimetall-Edelstahlthermometer | BiTh100E -20/+60C 63mm glatt ax D312 | AFBS_BiTh100E_D312.tif | AFBS_BiTh100E_D312.jpg
66308302 | AFRISO Bimetall-Edelstahlthermometer | BiTh100E -20/+60C 100mm glatt rad D302 | AFBS_BiTh63E_D302.tif | AFBS_BiTh63E_D302.jpg
66308312 | AFRISO Bimetall-Edelstahlthermometer | BiTh100E -20/+60C 100mm glatt ax D312 | AFBS_BiTh100E_D312.tif | AFBS_BiTh100E_D312.jpg
66309302 | AFRISO Bimetall-Edelstahlthermometer | BiTh100E -20/+60C 150mm glatt rad D302 | AFBS_BiTh63E_D302.tif | AFBS_BiTh63E_D302.jpg
66309312 | AFRISO Bimetall-Edelstahlthermometer | BiTh100E -20/+60C 150mm glatt ax D312 | AFBS_BiTh100E_D312.tif | AFBS_BiTh100E_D312.jpg
66310302 | AFRISO Bimetall-Edelstahlthermometer | BiTh100E -20/+60C 200mm glatt rad D302 | AFBS_BiTh63E_D302.tif | AFBS_BiTh63E_D302.jpg
66310312 | AFRISO Bimetall-Edelstahlthermometer | BiTh100E -20/+60C 200mm glatt ax D312 | AFBS_BiTh100E_D312.tif | AFBS_BiTh100E_D312.jpg
66332302 | AFRISO Bimetall-Edelstahlthermometer | BiTh100E 0/60C 63mm glatt rad D302 | AFBS_BiTh63E_D302.tif | AFBS_BiTh63E_D302.jpg
66332312 | AFRISO Bimetall-Edelstahlthermometer | BiTh100E 0/60C 63mm glatt ax D312 | AFBS_BiTh100E_D312.tif | AFBS_BiTh100E_D312.jpg
66333302 | AFRISO Bimetall-Edelstahlthermometer | BiTh100E 0/60C 100mm glatt rad D302 | AFBS_BiTh63E_D302.tif | AFBS_BiTh63E_D302.jpg
66333312 | AFRISO Bimetall-Edelstahlthermometer | BiTh100E 0/60C 100mm glatt ax D312 | AFBS_BiTh100E_D312.tif | AFBS_BiTh100E_D312.jpg
66334302 | AFRISO Bimetall-Edelstahlthermometer | BiTh100E 0/60C 150mm glatt rad D302 | AFBS_BiTh63E_D302.tif | AFBS_BiTh63E_D302.jpg
66334312 | AFRISO Bimetall-Edelstahlthermometer | BiTh100E 0/60C 150mm glatt ax D312 | AFBS_BiTh100E_D312.tif | AFBS_BiTh100E_D312.jpg
66335302 | AFRISO Bimetall-Edelstahlthermometer | BiTh100E 0/60C 200mm glatt rad D302 | AFBS_BiTh63E_D302.tif | AFBS_BiTh63E_D302.jpg
66335312 | AFRISO Bimetall-Edelstahlthermometer | BiTh100E 0/60C 200mm glatt ax D312 | AFBS_BiTh100E_D312.tif | AFBS_BiTh100E_D312.jpg
66346312 | AFRISO Bimetall-Edelstahlthermometer | BiTh100E 0/120C 40mm glatt ax D312 | AFBS_BiTh100E_D312.tif | AFBS_BiTh100E_D312.jpg
66347302 | AFRISO Bimetall-Edelstahlthermometer | BiTh100E 0/120C 63mm glatt rad D302 | AFBS_BiTh63E_D302.tif | AFBS_BiTh63E_D302.jpg
66347312 | AFRISO Bimetall-Edelstahlthermometer | BiTh100E 0/120C 63mm glatt ax D312 | AFBS_BiTh100E_D312.tif | AFBS_BiTh100E_D312.jpg
66348302 | AFRISO Bimetall-Edelstahlthermometer | BiTh100E 0/120C 100mm glatt rad D302 | AFBS_BiTh63E_D302.tif | AFBS_BiTh63E_D302.jpg
66348312 | AFRISO Bimetall-Edelstahlthermometer | BiTh100E 0/120C 100mm glatt ax D312 | AFBS_BiTh100E_D312.tif | AFBS_BiTh100E_D312.jpg
66349302 | AFRISO Bimetall-Edelstahlthermometer | BiTh100E 0/120C 150mm glatt rad D302 | AFBS_BiTh63E_D302.tif | AFBS_BiTh63E_D302.jpg
66349312 | AFRISO Bimetall-Edelstahlthermometer | BiTh100E 0/120C 150mm glatt ax D312 | AFBS_BiTh100E_D312.tif | AFBS_BiTh100E_D312.jpg
66350302 | AFRISO Bimetall-Edelstahlthermometer | BiTh100E 0/120C 200mm glatt rad D302 | AFBS_BiTh63E_D302.tif | AFBS_BiTh63E_D302.jpg
66350312 | AFRISO Bimetall-Edelstahlthermometer | BiTh100E 0/120C 200mm glatt ax D312 | AFBS_BiTh100E_D312.tif | AFBS_BiTh100E_D312.jpg
66352302 | AFRISO Bimetall-Edelstahlthermometer | BiTh100E 0/160C 63mm glatt rad D302 | AFBS_BiTh63E_D302.tif | AFBS_BiTh63E_D302.jpg
66352312 | AFRISO Bimetall-Edelstahlthermometer | BiTh100E 0/160C 63mm glatt ax D312 | AFBS_BiTh100E_D312.tif | AFBS_BiTh100E_D312.jpg
66353302 | AFRISO Bimetall-Edelstahlthermometer | BiTh100E 0/160C 100mm glatt rad D302 | AFBS_BiTh63E_D302.tif | AFBS_BiTh63E_D302.jpg
66353312 | AFRISO Bimetall-Edelstahlthermometer | BiTh100E 0/160C 100mm glatt ax D312 | AFBS_BiTh100E_D312.tif | AFBS_BiTh100E_D312.jpg
66354302 | AFRISO Bimetall-Edelstahlthermometer | BiTh100E 0/160C 150mm glatt rad D302 | AFBS_BiTh63E_D302.tif | AFBS_BiTh63E_D302.jpg
66354312 | AFRISO Bimetall-Edelstahlthermometer | BiTh100E 0/160C 150mm glatt ax D312 | AFBS_BiTh100E_D312.tif | AFBS_BiTh100E_D312.jpg
66355302 | AFRISO Bimetall-Edelstahlthermometer | BiTh100E 0/160C 200mm glatt rad D302 | AFBS_BiTh63E_D302.tif | AFBS_BiTh63E_D302.jpg
66355312 | AFRISO Bimetall-Edelstahlthermometer | BiTh100E 0/160C 200mm glatt ax D312 | AFBS_BiTh100E_D312.tif | AFBS_BiTh100E_D312.jpg
67502105 | AFRISO Thermometer mit Kapillarleitung | THK 52 0/120C 500mm D2105 | AFBS_67502125.tif | AFBS_67502125.jpg
67502115 | AFRISO Thermometer mit Kapillarleitung | THK 52 0/120C 1000mm D2115 | AFBS_67502125.tif | AFBS_67502125.jpg
67502125 | AFRISO Thermometer mit Kapillarleitung | THK 52 0/120C 1500mm D2125 | AFBS_67502125.tif | AFBS_67502125.jpg
67512115 | AFRISO Thermometer mit Kapillarleitung | THK 37 0/120C 1000mm D2115 | AFBS_67512115.tif | AFBS_67512115.jpg
67512125 | AFRISO Thermometer mit Kapillarleitung | THK 37 0/120C 1500mm D2125 | AFBS_67512115.tif | AFBS_67512115.jpg
67512135 | AFRISO Thermometer mit Kapillarleitung | THK 37 0/120C 2000mm D2135 | AFBS_67512115.tif | AFBS_67512115.jpg
67522125 | AFRISO Thermometer mit Kapillarleitung | THK 45 0/120C 1500mm D2125 | AFB_67522125.tif | AFB_67522125.jpg
67542115 | AFRISO Thermometer mit Kapillarleitung | THK 58 S Cu 0/120C 1000 mm D2115 | AFBS_67542125.tif | AFBS_67542125.jpg
67542125 | AFRISO Thermometer mit Kapillarleitung | THK 58 S Cu 0/120C 1500mm D2125 | AFBS_67542125.tif | AFBS_67542125.jpg
67542135 | AFRISO Thermometer mit Kapillarleitung | THK 58 S Cu 0/120C 2000 mm D2135 | AFBS_67542125.tif | AFBS_67542125.jpg
67542155 | AFRISO Thermometer mit Kapillarleitung | THK 58 S Cu 0/120C 3500 mm D2155 | AFBS_67542125.tif | AFBS_67542125.jpg
67562115 | AFRISO Thermometer mit Kapillarleitung | THK 171/62 S Cu 0/120C 1000mm D2115 | AFBS_THK171_62S.tif | AFBS_THK171_62S.jpg
67562125 | AFRISO Thermometer mit Kapillarleitung | THK 171/62 S Cu 0/120C 1500mm D2125 | AFBS_THK171_62S.tif | AFBS_THK171_62S.jpg
67562135 | AFRISO Thermometer mit Kapillarleitung | THK 171/62 S Cu 0/120C 2000mm D2135 | AFBS_THK171_62S.tif | AFBS_THK171_62S.jpg
67582115 | AFRISO Thermometer mit Kapillarleitung | THK 181/62 S Cu 0/120C 1000mm D2115 | AFBS_67582135.tif | AFBS_67582135.jpg
67582125 | AFRISO Thermometer mit Kapillarleitung | THK 181/62 S Cu 0/120C 1500mm D2125 | AFBS_67582135.tif | AFBS_67582135.jpg
67582135 | AFRISO Thermometer mit Kapillarleitung | THK 181/62 S Cu 0/120C 2000mm D2135 | AFBS_67582135.tif | AFBS_67582135.jpg
67635125 | AFRISO Thermo-Manometer m.Kapillarleit. | THMK 52 0/4bar 0/120C 1500mm D5125 | AFBS_THMK_52.tif | AFBS_THMK_52.jpg
67636125 | AFRISO Thermo-Manometer m.Kapillarleit. | THMK 52 0/6bar 0/120C 1500mm D6125 | AFBS_THMK_52.tif | AFBS_THMK_52.jpg
67652125 | AFRISO Thermometer mit Kapillarleitung | THK 40 0/120C 1500mm D2125 | AFBS_67512115.tif | AFBS_67512115.jpg
85001101 | AFRISO Rohrfeder-Standardmanometer | RF40 -1/0bar G1/8B rad Kl.1,6 D101 | AFBS_RF63_D101.tif | AFBS_RF63_D101.jpg
85001111 | AFRISO Rohrfeder-Standardmanometer | RF40 -1/0bar G1/8B ax Kl.1,6 D111 | AFBS_RF63_D111.tif | AFBS_RF63_D111.jpg
85001201 | AFRISO Rohrfeder-Standardmanometer | RF40 -1/0bar G1/8B rad Kl.1,6 D201 | AFBS_RF63_D201.tif | AFBS_RF63_D201.jpg
85001211 | AFRISO Rohrfeder-Standardmanometer | RF40 -1/0bar G1/8B ax Kl.1,6 D211 | AFBS_RF63_D211.tif | AFBS_RF63_D211.jpg
85001251 | AFRISO Rohrfeder-Standardmanometer | RF40 -1/0bar G1/8B ax Kl.1,6 D251 | AFBS_RF63_D251.tif | AFBS_RF63_D251.jpg
85010101 | AFRISO Rohrfeder-Standardmanometer | RF40 0/1bar G1/8B rad Kl.1,6 D101 | AFBS_RF63_D101.tif | AFBS_RF63_D101.jpg
85010111 | AFRISO Rohrfeder-Standardmanometer | RF40 0/1bar G1/8B ax Kl.1,6 D111 | AFBS_RF63_D111.tif | AFBS_RF63_D111.jpg
85011101 | AFRISO Rohrfeder-Standardmanometer | RF40 0/1,6bar G1/8B rad Kl.1,6 D101 | AFBS_RF63_D101.tif | AFBS_RF63_D101.jpg
85011111 | AFRISO Rohrfeder-Standardmanometer | RF40 0/1,6bar G1/8B ax Kl.1,6 D111 | AFBS_RF63_D111.tif | AFBS_RF63_D111.jpg
85012101 | AFRISO Rohrfeder-Standardmanometer | RF40 0/2,5bar G1/8B rad Kl.1,6 D101 | AFBS_RF63_D101.tif | AFBS_RF63_D101.jpg
85012111 | AFRISO Rohrfeder-Standardmanometer | RF40 0/2,5bar G1/8B ax Kl.1,6 D111 | AFBS_RF63_D111.tif | AFBS_RF63_D111.jpg
85013101 | AFRISO Rohrfeder-Standardmanometer | RF40 0/4bar G1/8B rad Kl.1,6 D101 | AFBS_RF63_D101.tif | AFBS_RF63_D101.jpg
85013111 | AFRISO Rohrfeder-Standardmanometer | RF40 0/4bar G1/8B ax Kl.1,6 D111 | AFBS_RF63_D111.tif | AFBS_RF63_D111.jpg
85013201 | AFRISO Rohrfeder-Standardmanometer | RF40 0/4bar G1/8B rad Kl.1,6 D201 | AFBS_RF63_D201.tif | AFBS_RF63_D201.jpg
85013211 | AFRISO Rohrfeder-Standardmanometer | RF40 0/4bar G1/8B ax Kl.1,6 D211 | AFBS_RF100_D211.tif | AFBS_RF100_D211.jpg
85013231 | AFRISO Rohrfeder-Standardmanometer | RF40 0/4bar G1/8B ax Kl.1,6 D231 | AFBS_RF63_D231.tif | AFBS_RF63_D231.jpg
85013251 | AFRISO Rohrfeder-Standardmanometer | RF40 0/4bar G1/8B ax Kl.1,6 D251 | AFBS_RF63_D251.tif | AFBS_RF63_D251.jpg
85014101 | AFRISO Rohrfeder-Standardmanometer | RF40 0/6bar G1/8B rad Kl.1,6 D101 | AFBS_RF63_D101.tif | AFBS_RF63_D101.jpg
85014111 | AFRISO Rohrfeder-Standardmanometer | RF40 0/6bar G1/8B ax Kl.1,6 D111 | AFBS_RF63_D111.tif | AFBS_RF63_D111.jpg
85014201 | AFRISO Rohrfeder-Standardmanometer | RF40 0/6bar G1/8B rad Kl.1,6 D201 | AFBS_RF63_D201.tif | AFBS_RF63_D201.jpg
85014211 | AFRISO Rohrfeder-Standardmanometer | RF40 0/6bar G1/8B ax Kl.1,6 D211 | AFBS_RF63_D211.tif | AFBS_RF63_D211.jpg
85014231 | AFRISO Rohrfeder-Standardmanometer | RF40 0/6bar G1/8B ax Kl.1,6 D231 | AFBS_RF63_D231.tif | AFBS_RF63_D231.jpg
85014251 | AFRISO Rohrfeder-Standardmanometer | RF40 0/6bar G1/8B ax Kl.1,6 D251 | AFBS_RF63_D251.tif | AFBS_RF63_D251.jpg
85014611 | AFRISO Rohrfeder-Glyzerinmanometer | RF40Gly 0/6bar G1/8B ax Kl.1,6 D611 | AFBS_RF40Gly_D611.tif | AFBS_RF40Gly_D611.jpg
85015101 | AFRISO Rohrfeder-Standardmanometer | RF40 0/10bar G1/8B rad Kl.1,6 D101 | AFBS_RF63_D101.tif | AFBS_RF63_D101.jpg
85015111 | AFRISO Rohrfeder-Standardmanometer | RF40 0/10bar G1/8B ax Kl.1,6 D111 | AFBS_RF63_D111.tif | AFBS_RF63_D111.jpg
85015201 | AFRISO Rohrfeder-Standardmanometer | RF40 0/10bar G1/8B rad Kl.1,6 D201 | AFBS_RF63_D201.tif | AFBS_RF63_D201.jpg
85015211 | AFRISO Rohrfeder-Standardmanometer | RF40 0/10bar G1/8B ax Kl.1,6 D211 | AFBS_RF63_D111.tif | AFBS_RF63_D111.jpg
85015231 | AFRISO Rohrfeder-Standardmanometer | RF40 0/10bar G1/8B ax Kl.1,6 D231 | AFBS_RF63_D231.tif | AFBS_RF63_D231.jpg
85015251 | AFRISO Rohrfeder-Standardmanometer | RF40 0/10bar G1/8B ax Kl.1,6 D251 | AFBS_RF63_D251.tif | AFBS_RF63_D251.jpg
85015611 | AFRISO Rohrfeder-Glyzerinmanometer | RF40Gly 0/10bar G1/8B ax Kl.1,6 D611 | AFBS_RF40Gly_D611.tif | AFBS_RF40Gly_D611.jpg
85016101 | AFRISO Rohrfeder-Standardmanometer | RF40 0/16bar G1/8B rad Kl.1,6 D101 | AFBS_RF63_D101.tif | AFBS_RF63_D101.jpg
85016111 | AFRISO Rohrfeder-Standardmanometer | RF40 0/16bar G1/8B ax Kl.1,6 D111 | AFBS_RF63_D111.tif | AFBS_RF63_D111.jpg
85016201 | AFRISO Rohrfeder-Standardmanometer | RF40 0/16bar G1/8B rad Kl.1,6 D201 | AFBS_RF63_D201.tif | AFBS_RF63_D201.jpg
85016211 | AFRISO Rohrfeder-Standardmanometer | RF40 0/16bar G1/8B ax Kl.1,6 D211 | AFBS_RF63_D111.tif | AFBS_RF63_D111.jpg
85016231 | AFRISO Rohrfeder-Standardmanometer | RF40 0/16bar G1/8B ax Kl.1,6 D231 | AFBS_RF63_D231.tif | AFBS_RF63_D231.jpg
85016251 | AFRISO Rohrfeder-Standardmanometer | RF40 0/16bar G1/8B ax Kl.1,6 D251 | AFBS_RF63_D251.tif | AFBS_RF63_D251.jpg
85016611 | AFRISO Rohrfeder-Glyzerinmanometer | RF40Gly 0/16bar G1/8B ax Kl.1,6 D611 | AFBS_RF40Gly_D611.tif | AFBS_RF40Gly_D611.jpg
85017101 | AFRISO Rohrfeder-Standardmanometer | RF40 0/25bar G1/8B rad Kl.1,6 D101 | AFBS_RF63_D101.tif | AFBS_RF63_D101.jpg
85017111 | AFRISO Rohrfeder-Standardmanometer | RF40 0/25bar G1/8B ax Kl.1,6 D111 | AFBS_RF63_D111.tif | AFBS_RF63_D111.jpg
85018101 | AFRISO Rohrfeder-Standardmanometer | RF40 0/40bar G1/8B rad Kl.1,6 D101 | AFBS_RF63_D101.tif | AFBS_RF63_D101.jpg
85018111 | AFRISO Rohrfeder-Standardmanometer | RF40 0/40bar G1/8B ax Kl.1,6 D111 | AFBS_RF63_D111.tif | AFBS_RF63_D111.jpg
85051101 | AFRISO Rohrfeder-Standardmanometer | RF50 -1/0bar G1/4B rad Kl.1,6 D101 | AFBS_RF63_D101.tif | AFBS_RF63_D101.jpg
85051111 | AFRISO Rohrfeder-Standardmanometer | RF50 -1/0bar G1/4B ax Kl.1,6 D111 | AFBS_RF63_D111.tif | AFBS_RF63_D111.jpg
85051251 | AFRISO Rohrfeder-Standardmanometer | RF50 -1/0bar G1/4B ax Kl.1,6 D251 | AFBS_RF63_D251.tif | AFBS_RF63_D251.jpg
85060101 | AFRISO Rohrfeder-Standardmanometer | RF50 0/1bar G1/4B rad Kl.1,6 D101 | AFBS_RF63_D101.tif | AFBS_RF63_D101.jpg
85060111 | AFRISO Rohrfeder-Standardmanometer | RF50 0/1bar G1/4B ax Kl.1,6 D111 | AFBS_RF63_D111.tif | AFBS_RF63_D111.jpg
85060251 | AFRISO Rohrfeder-Standardmanometer | RF50 0/1bar G1/4B ax Kl.1,6 D251 | AFBS_RF63_D251.tif | AFBS_RF63_D251.jpg
85061101 | AFRISO Rohrfeder-Standardmanometer | RF50 0/1,6bar G1/4B rad Kl.1,6 D101 | AFBS_RF63_D101.tif | AFBS_RF63_D101.jpg
85061111 | AFRISO Rohrfeder-Standardmanometer | RF50 0/1,6bar G1/4B ax Kl.1,6 D111 | AFBS_RF63_D111.tif | AFBS_RF63_D111.jpg
85061251 | AFRISO Rohrfeder-Standardmanometer | RF50 0/1,6bar G1/4B ax Kl.1,6 D251 | AFBS_RF63_D251.tif | AFBS_RF63_D251.jpg
85062101 | AFRISO Rohrfeder-Standardmanometer | RF50 0/2,5bar G1/4B rad Kl.1,6 D101 | AFBS_RF63_D101.tif | AFBS_RF63_D101.jpg
85062111 | AFRISO Rohrfeder-Standardmanometer | RF50 0/2,5bar G1/4B ax Kl.1,6 D111 | AFBS_RF63_D111.tif | AFBS_RF63_D111.jpg
85062231 | AFRISO Rohrfeder-Standardmanometer | RF50 0/2,5bar G1/4B ax Kl.1,6 D231 | AFBS_RF63_D231.tif | AFBS_RF63_D231.jpg
85062251 | AFRISO Rohrfeder-Standardmanometer | RF50 0/2,5bar G1/4B ax Kl.1,6 D251 | AFBS_RF63_D251.tif | AFBS_RF63_D251.jpg
85062711 | AFRISO Rohrfeder-Glyzerinmanometer | RF50Gly 0/2,5bar G1/4B ax Kl.1,6 D711 | AFBS_RF63Gly_D711.tif | AFBS_RF63Gly_D711.jpg
85063101 | AFRISO Rohrfeder-Standardmanometer | RF50 0/4bar G1/4B rad Kl.1,6 D101 | AFBS_RF63_D101.tif | AFBS_RF63_D101.jpg
85063111 | AFRISO Rohrfeder-Standardmanometer | RF50 0/4bar G1/4B ax Kl.1,6 D111 | AFBS_RF63_D111.tif | AFBS_RF63_D111.jpg
85063201 | AFRISO Rohrfeder-Standardmanometer | RF50 0/4bar G1/4B rad Kl.1,6 D201 | AFBS_RF63_D201.tif | AFBS_RF63_D201.jpg
85063211 | AFRISO Rohrfeder-Standardmanometer | RF50 0/4bar G1/4B ax Kl.1,6 D211 | AFBS_RF63_D211.tif | AFBS_RF63_D211.jpg
85063231 | AFRISO Rohrfeder-Standardmanometer | RF50 0/4bar G1/4B ax Kl.1,6 D231 | AFBS_RF63_D231.tif | AFBS_RF63_D231.jpg
85063251 | AFRISO Rohrfeder-Standardmanometer | RF50 0/4bar G1/4B ax Kl.1,6 D251 | AFBS_RF63_D251.tif | AFBS_RF63_D251.jpg
85064101 | AFRISO Rohrfeder-Standardmanometer | RF50 0/6bar G1/4B rad Kl.1,6 D101 | AFBS_RF63_D101.tif | AFBS_RF63_D101.jpg
85064111 | AFRISO Rohrfeder-Standardmanometer | RF50 0/6bar G1/4B ax Kl.1,6 D111 | AFBS_RF63_D111.tif | AFBS_RF63_D111.jpg
85064201 | AFRISO Rohrfeder-Standardmanometer | RF50 0/6bar G1/4B rad Kl.1,6 D201 | AFBS_RF63_D201.tif | AFBS_RF63_D201.jpg
85064211 | AFRISO Rohrfeder-Standardmanometer | RF50 0/6bar G1/4B ax Kl.1,6 D211 | AFBS_RF63_D211.tif | AFBS_RF63_D211.jpg
85064231 | AFRISO Rohrfeder-Standardmanometer | RF50 0/6bar G1/4B ax Kl.1,6 D231 | AFBS_RF63_D231.tif | AFBS_RF63_D231.jpg
85064251 | AFRISO Rohrfeder-Standardmanometer | RF50 0/6bar G1/4B ax Kl.1,6 D251 | AFBS_RF63_D251.tif | AFBS_RF63_D251.jpg
85064711 | AFRISO Rohrfeder-Glyzerinmanometer | RF50Gly 0/6bar G1/4B ax Kl.1,6 D711 | AFBS_RF63Gly_D711.tif | AFBS_RF63Gly_D711.jpg
85065101 | AFRISO Rohrfeder-Standardmanometer | RF50 0/10bar G1/4B rad Kl.1,6 D101 | AFBS_RF63_D101.tif | AFBS_RF63_D101.jpg
85065111 | AFRISO Rohrfeder-Standardmanometer | RF50 0/10bar G1/4B ax Kl.1,6 D111 | AFBS_RF63_D111.tif | AFBS_RF63_D111.jpg
85065201 | AFRISO Rohrfeder-Standardmanometer | RF50 0/10bar G1/4B rad Kl.1,6 D201 | AFBS_RF63_D201.tif | AFBS_RF63_D201.jpg
85065211 | AFRISO Rohrfeder-Standardmanometer | RF50 0/10bar G1/4B ax Kl.1,6 D211 | AFBS_RF63_D211.tif | AFBS_RF63_D211.jpg
85065231 | AFRISO Rohrfeder-Standardmanometer | RF50 0/10bar G1/4B ax Kl.1,6 D231 | AFBS_RF63_D231.tif | AFBS_RF63_D231.jpg
85065251 | AFRISO Rohrfeder-Standardmanometer | RF50 0/10bar G1/4B ax Kl.1,6 D251 | AFBS_RF63_D251.tif | AFBS_RF63_D251.jpg
85066101 | AFRISO Rohrfeder-Standardmanometer | RF50 0/16bar G1/4B rad Kl.1,6 D101 | AFBS_RF63_D101.tif | AFBS_RF63_D101.jpg
85066111 | AFRISO Rohrfeder-Standardmanometer | RF50 0/16bar G1/4B ax Kl.1,6 D111 | AFBS_RF63_D111.tif | AFBS_RF63_D111.jpg
85066201 | AFRISO Rohrfeder-Standardmanometer | RF50 0/16bar G1/4B rad Kl.1,6 D201 | AFBS_RF63_D201.tif | AFBS_RF63_D201.jpg
85066211 | AFRISO Rohrfeder-Standardmanometer | RF50 0/16bar G1/4B ax Kl.1,6 D211 | AFBS_RF63_D211.tif | AFBS_RF63_D211.jpg
85066231 | AFRISO Rohrfeder-Standardmanometer | RF50 0/16bar G1/4B ax Kl.1,6 D231 | AFBS_RF63_D231.tif | AFBS_RF63_D231.jpg
85066251 | AFRISO Rohrfeder-Standardmanometer | RF50 0/16bar G1/4B ax Kl.1,6 D251 | AFBS_RF63_D251.tif | AFBS_RF63_D251.jpg
85067101 | AFRISO Rohrfeder-Standardmanometer | RF50 0/25bar G1/4B rad Kl.1,6 D101 | AFBS_RF63_D101.tif | AFBS_RF63_D101.jpg
85067111 | AFRISO Rohrfeder-Standardmanometer | RF50 0/25bar G1/4B ax Kl.1,6 D111 | AFBS_RF63_D111.tif | AFBS_RF63_D111.jpg
85068101 | AFRISO Rohrfeder-Standardmanometer | RF50 0/40bar G1/4B rad Kl.1,6 D101 | AFBS_RF63_D101.tif | AFBS_RF63_D101.jpg
85068111 | AFRISO Rohrfeder-Standardmanometer | RF50 0/40bar G1/4B ax Kl.1,6 D111 | AFBS_RF63_D111.tif | AFBS_RF63_D111.jpg
85069101 | AFRISO Rohrfeder-Standardmanometer | RF50 0/60bar G1/4B rad Kl.1,6 D101 | AFBS_RF63_D101.tif | AFBS_RF63_D101.jpg
85069111 | AFRISO Rohrfeder-Standardmanometer | RF50 0/60bar G1/4B ax Kl.1,6 D111 | AFBS_RF63_D111.tif | AFBS_RF63_D111.jpg
85070101 | AFRISO Rohrfeder-Standardmanometer | RF50 0/100bar G1/4B rad Kl.1,6 D101 | AFBS_RF63_D101.tif | AFBS_RF63_D101.jpg
85070111 | AFRISO Rohrfeder-Standardmanometer | RF50 0/100bar G1/4B ax Kl.1,6 D111 | AFBS_RF63_D111.tif | AFBS_RF63_D111.jpg
85071101 | AFRISO Rohrfeder-Standardmanometer | RF50 0/160bar G1/4B rad Kl.1,6 D101 | AFBS_RF63_D101.tif | AFBS_RF63_D101.jpg
85071111 | AFRISO Rohrfeder-Standardmanometer | RF50 0/160bar G1/4B ax Kl.1,6 D111 | AFBS_RF63_D111.tif | AFBS_RF63_D111.jpg
85101101 | AFRISO Rohrfeder-Standardmanometer | RF63 -1/0bar G1/4B rad Kl.1,6 D101 | AFBS_RF63_D101.tif | AFBS_RF63_D101.jpg
85101111 | AFRISO Rohrfeder-Standardmanometer | RF63 -1/0bar G1/4B ax Kl.1,6 D111 | AFBS_RF63_D111.tif | AFBS_RF63_D111.jpg
85101201 | AFRISO Rohrfeder-Standardmanometer | RF63 -1/0bar G1/4B rad Kl.1,6 D201 | AFBS_RF63_D201.tif | AFBS_RF63_D201.jpg
85101211 | AFRISO Rohrfeder-Standardmanometer | RF63 -1/0bar G1/4B ax Kl.1,6 D211 | AFBS_RF63_D211.tif | AFBS_RF63_D211.jpg
85101231 | AFRISO Rohrfeder-Standardmanometer | RF63 -1/0bar G1/4B ax Kl.1,6 D231 | AFBS_RF63_D231.tif | AFBS_RF63_D231.jpg
85101251 | AFRISO Rohrfeder-Standardmanometer | RF63 -1/0bar G1/4B ax Kl.1,6 D251 | AFBS_RF63_D251.tif | AFBS_RF63_D251.jpg
85101701 | AFRISO Rohrfeder-Glyzerinmanometer | RF63Gly -1/0bar G1/4B rad Kl.1,6 D701 | AFBS_RF63Gly_D701.tif | AFBS_RF63Gly_D701.jpg
85101702 | AFRISO Rohrfeder-Chemiemanometer | RF63ChGly -1/0bar G1/4B rad Kl.1,6 D702 | AFBS_RFGly_D702.tif | AFBS_RFGly_D702.jpg
85101711 | AFRISO Rohrfeder-Glyzerinmanometer | RF63Gly -1/0bar G1/4B ax Kl.1,6 D711 | AFBS_RF63Gly_D711.tif | AFBS_RF63Gly_D711.jpg
85101731 | AFRISO Rohrfeder-Glyzerinmanometer | RF63Gly -1/0bar G1/4B ax Kl.1,6 D731 | AFBS_RF63Gly_D731.tif | AFBS_RF63Gly_D731.jpg
85102101 | AFRISO Rohrfeder-Standardmanometer | RF63 -1/+0,6bar G1/4B rad Kl.1,6 D101 | AFBS_RF63_D101.tif | AFBS_RF63_D101.jpg
85102701 | AFRISO Rohrfeder-Glyzerinmanometer | RF63Gly -1/+0,6bar G1/4B rad Kl.1,6 D701 | AFBS_RF63Gly_D701.tif | AFBS_RF63Gly_D701.jpg
85103101 | AFRISO Rohrfeder-Standardmanometer | RF63 -1/+1,5bar G1/4B rad Kl.1,6 D101 | AFBS_RF63_D101.tif | AFBS_RF63_D101.jpg
85103111 | AFRISO Rohrfeder-Standardmanometer | RF63 -1/+1,5bar G1/4B ax Kl.1,6 D111 | AFBS_RF63_D111.tif | AFBS_RF63_D111.jpg
85103701 | AFRISO Rohrfeder-Glyzerinmanometer | RF63Gly -1/+1,5bar G1/4B rad Kl.1,6 D701 | AFBS_RF63Gly_D701.tif | AFBS_RF63Gly_D701.jpg
85103711 | AFRISO Rohrfeder-Glyzerinmanometer | RF63Gly -1/+1,5bar G1/4B ax Kl.1,6 D711 | AFBS_RF63Gly_D711.tif | AFBS_RF63Gly_D711.jpg
85104101 | AFRISO Rohrfeder-Standardmanometer | RF63 -1/+3bar G1/4B rad Kl.1,6 D101 | AFBS_RF63_D101.tif | AFBS_RF63_D101.jpg
85104111 | AFRISO Rohrfeder-Standardmanometer | RF63 -1/+3bar G1/4B ax Kl.1,6 D111 | AFBS_RF63_D111.tif | AFBS_RF63_D111.jpg
85104701 | AFRISO Rohrfeder-Glyzerinmanometer | RF63Gly -1/+3bar G1/4B rad Kl.1,6 D701 | AFBS_RF63Gly_D701.tif | AFBS_RF63Gly_D701.jpg
85105101 | AFRISO Rohrfeder-Standardmanometer | RF63 -1/+5bar G1/4B rad Kl.1,6 D101 | AFBS_RF63_D101.tif | AFBS_RF63_D101.jpg
85105111 | AFRISO Rohrfeder-Standardmanometer | RF63 -1/+5bar G1/4B ax Kl.1,6 D111 | AFBS_RF63_D111.tif | AFBS_RF63_D111.jpg
85105701 | AFRISO Rohrfeder-Glyzerinmanometer | RF63Gly -1/+5bar G1/4B rad Kl.1,6 D701 | AFBS_RF63Gly_D701.tif | AFBS_RF63Gly_D701.jpg
85105711 | AFRISO Rohrfeder-Glyzerinmanometer | RF63Gly -1/+5bar G1/4B ax Kl.1,6 D711 | AFBS_RF63Gly_D711.tif | AFBS_RF63Gly_D711.jpg
85106101 | AFRISO Rohrfeder-Standardmanometer | RF63 -1/+9bar G1/4B rad Kl.1,6 D101 | AFBS_RF63_D101.tif | AFBS_RF63_D101.jpg
85106701 | AFRISO Rohrfeder-Glyzerinmanometer | RF63Gly -1/+9bar G1/4B rad Kl.1,6 D701 | AFBS_RF63Gly_D701.tif | AFBS_RF63Gly_D701.jpg
85107101 | AFRISO Rohrfeder-Standardmanometer | RF63 -1/+15bar G1/4B rad Kl.1,6 D101 | AFBS_RF63_D101.tif | AFBS_RF63_D101.jpg
85107701 | AFRISO Rohrfeder-Glyzerinmanometer | RF63Gly -1/+15bar G1/4B rad Kl.1,6 D701 | AFBS_RF63Gly_D701.tif | AFBS_RF63Gly_D701.jpg
85107711 | AFRISO Rohrfeder-Glyzerinmanometer | RF63Gly -1/+15bar G1/4B ax Kl.1,6 D711 | AFBS_RF63Gly_D711.tif | AFBS_RF63Gly_D711.jpg
85109101 | AFRISO Rohrfeder-Standardmanometer | RF63 0/0,6bar G1/4B rad Kl.1,6 D101 | AFBS_RF63_D101.tif | AFBS_RF63_D101.jpg
85109111 | AFRISO Rohrfeder-Standardmanometer | RF63 0/0,6bar G1/4B ax Kl.1,6 D111 | AFBS_RF63_D111.tif | AFBS_RF63_D111.jpg
85109701 | AFRISO Rohrfeder-Glyzerinmanometer | RF63Gly 0/0,6bar G1/4B rad Kl.1,6 D701 | AFBS_RF63Gly_D701.tif | AFBS_RF63Gly_D701.jpg
85109711 | AFRISO Rohrfeder-Glyzerinmanometer | RF63Gly 0/0,6bar G1/4B ax Kl.1,6 D711 | AFBS_RF63Gly_D711.tif | AFBS_RF63Gly_D711.jpg
85110101 | AFRISO Rohrfeder-Standardmanometer | RF63 0/1bar G1/4B rad Kl.1,6 D101 | AFBS_RF63_D101.tif | AFBS_RF63_D101.jpg
85110111 | AFRISO Rohrfeder-Standardmanometer | RF63 0/1bar G1/4B ax Kl.1,6 D111 | AFBS_RF63_D111.tif | AFBS_RF63_D111.jpg
85110201 | AFRISO Rohrfeder-Standardmanometer | RF63 0/1bar G1/4B rad Kl.1,6 D201 | AFBS_RF63_D201.tif | AFBS_RF63_D201.jpg
85110701 | AFRISO Rohrfeder-Glyzerinmanometer | RF63Gly 0/1bar G1/4B rad Kl.1,6 D701 | AFBS_RF63Gly_D701.tif | AFBS_RF63Gly_D701.jpg
85110711 | AFRISO Rohrfeder-Glyzerinmanometer | RF63Gly 0/1bar G1/4B ax Kl.1,6 D711 | AFBS_RF63Gly_D711.tif | AFBS_RF63Gly_D711.jpg
85111101 | AFRISO Rohrfeder-Standardmanometer | RF63 0/1,6bar G1/4B rad Kl.1,6 D101 | AFBS_RF63_D101.tif | AFBS_RF63_D101.jpg
85111111 | AFRISO Rohrfeder-Standardmanometer | RF63 0/1,6bar G1/4B ax Kl.1,6 D111 | AFBS_RF63_D111.tif | AFBS_RF63_D111.jpg
85111201 | AFRISO Rohrfeder-Standardmanometer | RF63 0/1,6bar G1/4B rad Kl.1,6 D201 | AFBS_RF63_D201.tif | AFBS_RF63_D201.jpg
85111231 | AFRISO Rohrfeder-Standardmanometer | RF63 0/1,6bar G1/4B ax Kl.1,6 D231 | AFBS_RF63_D231.tif | AFBS_RF63_D231.jpg
85111251 | AFRISO Rohrfeder-Standardmanometer | RF63 0/1,6bar G1/4B ax Kl.1,6 D251 | AFBS_RF63_D251.tif | AFBS_RF63_D251.jpg
85111701 | AFRISO Rohrfeder-Glyzerinmanometer | RF63Gly 0/1,6bar G1/4B rad Kl.1,6 D701 | AFBS_RF63Gly_D701.tif | AFBS_RF63Gly_D701.jpg
85111702 | AFRISO Rohrfeder-Chemiemanometer | RF63ChGly 0/1,6bar G1/4B rad Kl.1,6 D702 | AFBS_RFGly_D702.tif | AFBS_RFGly_D702.jpg
85111711 | AFRISO Rohrfeder-Glyzerinmanometer | RF63Gly 0/1,6bar G1/4B ax Kl.1,6 D711 | AFBS_RF63Gly_D711.tif | AFBS_RF63Gly_D711.jpg
85111731 | AFRISO Rohrfeder-Glyzerinmanometer | RF63Gly 0/1,6bar G1/4B ax Kl.1,6 D731 | AFBS_RF63Gly_D731.tif | AFBS_RF63Gly_D731.jpg
85112101 | AFRISO Rohrfeder-Standardmanometer | RF63 0/2,5bar G1/4B rad Kl.1,6 D101 | AFBS_RF63_D101.tif | AFBS_RF63_D101.jpg
85112111 | AFRISO Rohrfeder-Standardmanometer | RF63 0/2,5bar G1/4B ax Kl.1,6 D111 | AFBS_RF63_D111.tif | AFBS_RF63_D111.jpg
85112201 | AFRISO Rohrfeder-Standardmanometer | RF63 0/2,5bar G1/4B rad Kl.1,6 D201 | AFBS_RF63_D201.tif | AFBS_RF63_D201.jpg
85112211 | AFRISO Rohrfeder-Standardmanometer | RF63 0/2,5bar G1/4B ax Kl.1,6 D211 | AFBS_RF63_D211.tif | AFBS_RF63_D211.jpg
85112231 | AFRISO Rohrfeder-Standardmanometer | RF63 0/2,5bar G1/4B ax Kl.1,6 D231 | AFBS_RF63_D231.tif | AFBS_RF63_D231.jpg
85112251 | AFRISO Rohrfeder-Standardmanometer | RF63 0/2,5bar G1/4B ax Kl.1,6 D251 | AFBS_RF63_D251.tif | AFBS_RF63_D251.jpg
85112701 | AFRISO Rohrfeder-Glyzerinmanometer | RF63Gly 0/2,5bar G1/4B rad Kl.1,6 D701 | AFBS_RF63Gly_D701.tif | AFBS_RF63Gly_D701.jpg
85112702 | AFRISO Rohrfeder-Chemiemanometer | RF63ChGly 0/2,5bar G1/4B rad Kl.1,6 D702 | AFBS_RFGly_D702.tif | AFBS_RFGly_D702.jpg
85112711 | AFRISO Rohrfeder-Glyzerinmanometer | RF63Gly 0/2,5bar G1/4B ax Kl.1,6 D711 | AFBS_RF63Gly_D711.tif | AFBS_RF63Gly_D711.jpg
85112731 | AFRISO Rohrfeder-Glyzerinmanometer | RF63Gly 0/2,5bar G1/4B ax Kl.1,6 D731 | AFBS_RF63Gly_D731.tif | AFBS_RF63Gly_D731.jpg
85112902 | AFRISO Rohrfeder-Chemiemanometer | RF63Ch 0/2,5bar G1/4B rad Kl.1,6 D902 | AFBS_RF63Ch_D902.tif | AFBS_RF63Ch_D902.jpg
85113101 | AFRISO Rohrfeder-Standardmanometer | RF63 0/4bar G1/4B rad Kl.1,6 D101 | AFBS_RF63_D101.tif | AFBS_RF63_D101.jpg
85113111 | AFRISO Rohrfeder-Standardmanometer | RF63 0/4bar G1/4B ax Kl.1,6 D111 | AFBS_RF63_D111.tif | AFBS_RF63_D111.jpg
85113201 | AFRISO Rohrfeder-Standardmanometer | RF63 0/4bar G1/4B rad Kl.1,6 D201 | AFBS_RF63_D201.tif | AFBS_RF63_D201.jpg
85113211 | AFRISO Rohrfeder-Standardmanometer | RF63 0/4bar G1/4B ax Kl.1,6 D211 | AFBS_RF63_D211.tif | AFBS_RF63_D211.jpg
85113231 | AFRISO Rohrfeder-Standardmanometer | RF63 0/4bar G1/4B ax Kl.1,6 D231 | AFBS_RF63_D231.tif | AFBS_RF63_D231.jpg
85113251 | AFRISO Rohrfeder-Standardmanometer | RF63 0/4bar G1/4B ax Kl.1,6 D251 | AFBS_RF63_D251.tif | AFBS_RF63_D251.jpg
85113601 | AFRISO Rohrfeder-Glyzerinmanometer | RF63Gly 0/4bar G1/4B rad Kl.1,6 D601 | AFB_RFGly_D601.tif | AFB_RFGly_D601.jpg
85113701 | AFRISO Rohrfeder-Glyzerinmanometer | RF63Gly 0/4bar G1/4B rad Kl.1,6 D701 | AFBS_RF63Gly_D701.tif | AFBS_RF63Gly_D701.jpg
85113702 | AFRISO Rohrfeder-Chemiemanometer | RF63ChGly 0/4bar G1/4B rad Kl.1,6 D702 | AFBS_RFGly_D702.tif | AFBS_RFGly_D702.jpg
85113711 | AFRISO Rohrfeder-Glyzerinmanometer | RF63Gly 0/4bar G1/4B ax Kl.1,6 D711 | AFBS_RF63Gly_D711.tif | AFBS_RF63Gly_D711.jpg
85113731 | AFRISO Rohrfeder-Glyzerinmanometer | RF63Gly 0/4bar G1/4B ax Kl.1,6 D731 | AFBS_RF63Gly_D731.tif | AFBS_RF63Gly_D731.jpg
85113751 | AFRISO Rohrfeder-Glyzerinmanometer | RF63Gly 0/4bar G1/4B ax Kl.1,6 D751 | AFBS_RF63Gly_D751.tif | AFBS_RF63Gly_D751.jpg
85113902 | AFRISO Rohrfeder-Chemiemanometer | RF63Ch 0/4bar G1/4B rad Kl.1,6 D902 | AFBS_RF63Ch_D902.tif | AFBS_RF63Ch_D902.jpg
85114101 | AFRISO Rohrfeder-Standardmanometer | RF63 0/6bar G1/4B rad Kl.1,6 D101 | AFBS_RF63_D101.tif | AFBS_RF63_D101.jpg
85114111 | AFRISO Rohrfeder-Standardmanometer | RF63 0/6bar G1/4B ax Kl.1,6 D111 | AFBS_RF63_D111.tif | AFBS_RF63_D111.jpg
85114201 | AFRISO Rohrfeder-Standardmanometer | RF63 0/6bar G1/4B rad Kl.1,6 D201 | AFBS_RF63_D201.tif | AFBS_RF63_D201.jpg
85114211 | AFRISO Rohrfeder-Standardmanometer | RF63 0/6bar G1/4B ax Kl.1,6 D211 | AFBS_RF63_D211.tif | AFBS_RF63_D211.jpg
85114231 | AFRISO Rohrfeder-Standardmanometer | RF63 0/6bar G1/4B ax Kl.1,6 D231 | AFBS_RF63_D231.tif | AFBS_RF63_D231.jpg
85114251 | AFRISO Rohrfeder-Standardmanometer | RF63 0/6bar G1/4B ax Kl.1,6 D251 | AFBS_RF63_D251.tif | AFBS_RF63_D251.jpg
85114701 | AFRISO Rohrfeder-Glyzerinmanometer | RF63Gly 0/6bar G1/4B rad Kl.1,6 D701 | AFBS_RF63Gly_D701.tif | AFBS_RF63Gly_D701.jpg
85114702 | AFRISO Rohrfeder-Chemiemanometer | RF63ChGly 0/6bar G1/4B rad Kl.1,6 D702 | AFBS_RFGly_D702.tif | AFBS_RFGly_D702.jpg
85114711 | AFRISO Rohrfeder-Glyzerinmanometer | RF63Gly 0/6bar G1/4B ax Kl.1,6 D711 | AFBS_RF63Gly_D711.tif | AFBS_RF63Gly_D711.jpg
85114731 | AFRISO Rohrfeder-Glyzerinmanometer | RF63Gly 0/6bar G1/4B ax Kl.1,6 D731 | AFBS_RF63Gly_D731.tif | AFBS_RF63Gly_D731.jpg
85114751 | AFRISO Rohrfeder-Glyzerinmanometer | RF63Gly 0/6bar G1/4B ax Kl.1,6 D751 | AFBS_RF63Gly_D751.tif | AFBS_RF63Gly_D751.jpg
85114902 | AFRISO Rohrfeder-Chemiemanometer | RF63Ch 0/6bar G1/4B rad Kl.1,6 D902 | AFBS_RF63Ch_D902.tif | AFBS_RF63Ch_D902.jpg
85115101 | AFRISO Rohrfeder-Standardmanometer | RF63 0/10bar G1/4B rad Kl.1,6 D101 | AFBS_RF63_D101.tif | AFBS_RF63_D101.jpg
85115111 | AFRISO Rohrfeder-Standardmanometer | RF63 0/10bar G1/4B ax Kl.1,6 D111 | AFBS_RF63_D111.tif | AFBS_RF63_D111.jpg
85115201 | AFRISO Rohrfeder-Standardmanometer | RF63 0/10bar G1/4B rad Kl.1,6 D201 | AFBS_RF63_D201.tif | AFBS_RF63_D201.jpg
85115211 | AFRISO Rohrfeder-Standardmanometer | RF63 0/10bar G1/4B ax Kl.1,6 D211 | AFBS_RF63_D211.tif | AFBS_RF63_D211.jpg
85115231 | AFRISO Rohrfeder-Standardmanometer | RF63 0/10bar G1/4B ax Kl.1,6 D231 | AFBS_RF63_D231.tif | AFBS_RF63_D231.jpg
85115251 | AFRISO Rohrfeder-Standardmanometer | RF63 0/10bar G1/4B ax Kl.1,6 D251 | AFBS_RF63_D251.tif | AFBS_RF63_D251.jpg
85115701 | AFRISO Rohrfeder-Glyzerinmanometer | RF63Gly 0/10bar G1/4B rad Kl.1,6 D701 | AFB_RF63Gly_D701_85115701.tif | AFB_RF63Gly_D701_85115701.jpg
85115702 | AFRISO Rohrfeder-Chemiemanometer | RF63ChGly 0/10bar G1/4B rad Kl.1,6 D702 | AFBS_RFGly_D702.tif | AFBS_RFGly_D702.jpg
85115711 | AFRISO Rohrfeder-Glyzerinmanometer | RF63Gly 0/10bar G1/4B ax Kl.1,6 D711 | AFBS_RF63Gly_D711.tif | AFBS_RF63Gly_D711.jpg
85115731 | AFRISO Rohrfeder-Glyzerinmanometer | RF63Gly 0/10bar G1/4B ax Kl.1,6 D731 | AFBS_RF63Gly_D731.tif | AFBS_RF63Gly_D731.jpg
85115751 | AFRISO Rohrfeder-Glyzerinmanometer | RF63Gly 0/10bar G1/4B ax Kl.1,6 D751 | AFBS_RF63Gly_D751.tif | AFBS_RF63Gly_D751.jpg
85115902 | AFRISO Rohrfeder-Chemiemanometer | RF63Ch 0/10bar G1/4B rad Kl.1,6 D902 | AFBS_RF63Ch_D902.tif | AFBS_RF63Ch_D902.jpg
85115912 | AFRISO Rohrfeder-Chemiemanometer | RF63Ch 0/10bar G1/4B ax Kl.1,6 D912 | AFB_RF63Ch_D902_85115912.tif | AFB_RF63Ch_D902_85115912.jpg
85116101 | AFRISO Rohrfeder-Standardmanometer | RF63 0/16bar G1/4B rad Kl.1,6 D101 | AFBS_RF63_D101.tif | AFBS_RF63_D101.jpg
85116111 | AFRISO Rohrfeder-Standardmanometer | RF63 0/16bar G1/4B ax Kl.1,6 D111 | AFBS_RF63_D111.tif | AFBS_RF63_D111.jpg
85116201 | AFRISO Rohrfeder-Standardmanometer | RF63 0/16bar G1/4B rad Kl.1,6 D201 | AFBS_RF63_D201.tif | AFBS_RF63_D201.jpg
85116211 | AFRISO Rohrfeder-Standardmanometer | RF63 0/16bar G1/4B ax Kl.1,6 D211 | AFBS_RF63_D211.tif | AFBS_RF63_D211.jpg
85116231 | AFRISO Rohrfeder-Standardmanometer | RF63 0/16bar G1/4B ax Kl.1,6 D231 | AFBS_RF63_D231.tif | AFBS_RF63_D231.jpg
85116251 | AFRISO Rohrfeder-Standardmanometer | RF63 0/16bar G1/4B ax Kl.1,6 D251 | AFBS_RF63_D251.tif | AFBS_RF63_D251.jpg
85116701 | AFRISO Rohrfeder-Glyzerinmanometer | RF63Gly 0/16bar G1/4B rad Kl.1,6 D701 | AFBS_RF63Gly_D701.tif | AFBS_RF63Gly_D701.jpg
85116702 | AFRISO Rohrfeder-Chemiemanometer | RF63ChGly 0/16bar G1/4B rad Kl.1,6 D702 | AFBS_RFGly_D702.tif | AFBS_RFGly_D702.jpg
85116711 | AFRISO Rohrfeder-Glyzerinmanometer | RF63Gly 0/16bar G1/4B ax Kl.1,6 D711 | AFBS_RF63Gly_D711.tif | AFBS_RF63Gly_D711.jpg
85116731 | AFRISO Rohrfeder-Glyzerinmanometer | RF63Gly 0/16bar G1/4B ax Kl.1,6 D731 | AFBS_RF63Gly_D731.tif | AFBS_RF63Gly_D731.jpg
85116751 | AFRISO Rohrfeder-Glyzerinmanometer | RF63Gly 0/16bar G1/4B ax Kl.1,6 D751 | AFBS_RF63Gly_D751.tif | AFBS_RF63Gly_D751.jpg
85116902 | AFRISO Rohrfeder-Chemiemanometer | RF63Ch 0/16bar G1/4B rad Kl.1,6 D902 | AFBS_RF63Ch_D902.tif | AFBS_RF63Ch_D902.jpg
85117101 | AFRISO Rohrfeder-Standardmanometer | RF63 0/25bar G1/4B rad Kl.1,6 D101 | AFBS_RF63_D101.tif | AFBS_RF63_D101.jpg
85117111 | AFRISO Rohrfeder-Standardmanometer | RF63 0/25bar G1/4B ax Kl.1,6 D111 | AFBS_RF63_D111.tif | AFBS_RF63_D111.jpg
85117201 | AFRISO Rohrfeder-Standardmanometer | RF63 0/25bar G1/4B rad Kl.1,6 D201 | AFBS_RF63_D201.tif | AFBS_RF63_D201.jpg
85117211 | AFRISO Rohrfeder-Standardmanometer | RF63 0/25bar G1/4B ax Kl.1,6 D211 | AFBS_RF63_D211.tif | AFBS_RF63_D211.jpg
85117251 | AFRISO Rohrfeder-Standardmanometer | RF63 0/25bar G1/4B ax Kl.1,6 D251 | AFBS_RF63_D251.tif | AFBS_RF63_D251.jpg
85117701 | AFRISO Rohrfeder-Glyzerinmanometer | RF63Gly 0/25bar G1/4B rad Kl.1,6 D701 | AFBS_RF63Gly_D701.tif | AFBS_RF63Gly_D701.jpg
85117702 | AFRISO Rohrfeder-Chemiemanometer | RF63ChGly 0/25bar G1/4B rad Kl.1,6 D702 | AFBS_RFGly_D702.tif | AFBS_RFGly_D702.jpg
85117711 | AFRISO Rohrfeder-Glyzerinmanometer | RF63Gly 0/25bar G1/4B ax Kl.1,6 D711 | AFBS_RF63Gly_D711.tif | AFBS_RF63Gly_D711.jpg
85117731 | AFRISO Rohrfeder-Glyzerinmanometer | RF63Gly 0/25bar G1/4B ax Kl.1,6 D731 | AFBS_RF63Gly_D731.tif | AFBS_RF63Gly_D731.jpg
85117751 | AFRISO Rohrfeder-Glyzerinmanometer | RF63Gly 0/25bar G1/4B ax Kl.1,6 D751 | AFBS_RF63Gly_D751.tif | AFBS_RF63Gly_D751.jpg
85118101 | AFRISO Rohrfeder-Standardmanometer | RF63 0/40bar G1/4B rad Kl.1,6 D101 | AFBS_RF63_D101.tif | AFBS_RF63_D101.jpg
85118111 | AFRISO Rohrfeder-Standardmanometer | RF63 0/40bar G1/4B ax Kl.1,6 D111 | AFBS_RF63_D111.tif | AFBS_RF63_D111.jpg
85118201 | AFRISO Rohrfeder-Standardmanometer | RF63 0/40bar G1/4B rad Kl.1,6 D201 | AFBS_RF63_D201.tif | AFBS_RF63_D201.jpg
85118701 | AFRISO Rohrfeder-Glyzerinmanometer | RF63Gly 0/40bar G1/4B rad Kl.1,6 D701 | AFBS_RF63Gly_D701.tif | AFBS_RF63Gly_D701.jpg
85118711 | AFRISO Rohrfeder-Glyzerinmanometer | RF63Gly 0/40bar G1/4B ax Kl.1,6 D711 | AFBS_RF63Gly_D711.tif | AFBS_RF63Gly_D711.jpg
85118731 | AFRISO Rohrfeder-Glyzerinmanometer | RF63Gly 0/40bar G1/4B ax Kl.1,6 D731 | AFBS_RF63Gly_D731.tif | AFBS_RF63Gly_D731.jpg
85118751 | AFRISO Rohrfeder-Glyzerinmanometer | RF63Gly 0/40bar G1/4B ax Kl.1,6 D751 | AFBS_RF63Gly_D751.tif | AFBS_RF63Gly_D751.jpg
85119101 | AFRISO Rohrfeder-Standardmanometer | RF63 0/60bar G1/4B rad Kl.1,6 D101 | AFBS_RF63_D101.tif | AFBS_RF63_D101.jpg
85119111 | AFRISO Rohrfeder-Standardmanometer | RF63 0/60bar G1/4B ax Kl.1,6 D111 | AFBS_RF63_D111.tif | AFBS_RF63_D111.jpg
85119701 | AFRISO Rohrfeder-Glyzerinmanometer | RF63Gly 0/60bar G1/4B rad Kl.1,6 D701 | AFBS_RF63Gly_D701.tif | AFBS_RF63Gly_D701.jpg
85119711 | AFRISO Rohrfeder-Glyzerinmanometer | RF63Gly 0/60bar G1/4B ax Kl.1,6 D711 | AFBS_RF63Gly_D711.tif | AFBS_RF63Gly_D711.jpg
85119731 | AFRISO Rohrfeder-Glyzerinmanometer | RF63Gly 0/60bar G1/4B ax Kl.1,6 D731 | AFBS_RF63Gly_D731.tif | AFBS_RF63Gly_D731.jpg
85120101 | AFRISO Rohrfeder-Standardmanometer | RF63 0/100bar G1/4B rad Kl.1,6 D101 | AFBS_RF63_D101.tif | AFBS_RF63_D101.jpg
85120111 | AFRISO Rohrfeder-Standardmanometer | RF63 0/100bar G1/4B ax Kl.1,6 D111 | AFBS_RF63_D111.tif | AFBS_RF63_D111.jpg
85120701 | AFRISO Rohrfeder-Glyzerinmanometer | RF63Gly 0/100bar G1/4B rad Kl.1,6 D701 | AFBS_RF63Gly_D701.tif | AFBS_RF63Gly_D701.jpg
85120711 | AFRISO Rohrfeder-Glyzerinmanometer | RF63Gly 0/100bar G1/4B ax Kl.1,6 D711 | AFBS_RF63Gly_D711.tif | AFBS_RF63Gly_D711.jpg
85120731 | AFRISO Rohrfeder-Glyzerinmanometer | RF63Gly 0/100bar G1/4B ax Kl.1,6 D731 | AFBS_RF63Gly_D731.tif | AFBS_RF63Gly_D731.jpg
85121101 | AFRISO Rohrfeder-Standardmanometer | RF63 0/160bar G1/4B rad Kl.1,6 D101 | AFBS_RF63_D101.tif | AFBS_RF63_D101.jpg
85121111 | AFRISO Rohrfeder-Standardmanometer | RF63 0/160bar G1/4B ax Kl.1,6 D111 | AFBS_RF63_D111.tif | AFBS_RF63_D111.jpg
85121701 | AFRISO Rohrfeder-Glyzerinmanometer | RF63Gly 0/160bar G1/4B rad Kl.1,6 D701 | AFBS_RF63Gly_D701.tif | AFBS_RF63Gly_D701.jpg
85121711 | AFRISO Rohrfeder-Glyzerinmanometer | RF63Gly 0/160bar G1/4B ax Kl.1,6 D711 | AFBS_RF63Gly_D711.tif | AFBS_RF63Gly_D711.jpg
85121751 | AFRISO Rohrfeder-Glyzerinmanometer | RF63Gly 0/160bar G1/4B ax Kl.1,6 D751 | AFBS_RF63Gly_D751.tif | AFBS_RF63Gly_D751.jpg
85122101 | AFRISO Rohrfeder-Standardmanometer | RF63 0/250bar G1/4B rad Kl.1,6 D101 | AFBS_RF63_D101.tif | AFBS_RF63_D101.jpg
85122111 | AFRISO Rohrfeder-Standardmanometer | RF63 0/250bar G1/4B ax Kl.1,6 D111 | AFBS_RF63_D111.tif | AFBS_RF63_D111.jpg
85122701 | AFRISO Rohrfeder-Glyzerinmanometer | RF63Gly 0/250bar G1/4B rad Kl.1,6 D701 | AFBS_RF63Gly_D701.tif | AFBS_RF63Gly_D701.jpg
85122711 | AFRISO Rohrfeder-Glyzerinmanometer | RF63Gly 0/250bar G1/4B ax Kl.1,6 D711 | AFBS_RF63Gly_D711.tif | AFBS_RF63Gly_D711.jpg
85122731 | AFRISO Rohrfeder-Glyzerinmanometer | RF63Gly 0/250bar G1/4B ax Kl.1,6 D731 | AFBS_RF63Gly_D731.tif | AFBS_RF63Gly_D731.jpg
85122751 | AFRISO Rohrfeder-Glyzerinmanometer | RF63Gly 0/250bar G1/4B ax Kl.1,6 D751 | AFBS_RF63Gly_D751.tif | AFBS_RF63Gly_D751.jpg
85123101 | AFRISO Rohrfeder-Standardmanometer | RF63 0/400bar G1/4B rad Kl.1,6 D101 | AFBS_RF63_D101.tif | AFBS_RF63_D101.jpg
85123111 | AFRISO Rohrfeder-Standardmanometer | RF63 0/400bar G1/4B ax Kl.1,6 D111 | AFBS_RF63_D111.tif | AFBS_RF63_D111.jpg
85123701 | AFRISO Rohrfeder-Glyzerinmanometer | RF63Gly 0/400bar G1/4B rad Kl.1,6 D701 | AFBS_RF63Gly_D701.tif | AFBS_RF63Gly_D701.jpg
85123711 | AFRISO Rohrfeder-Glyzerinmanometer | RF63Gly 0/400bar G1/4B ax Kl.1,6 D711 | AFBS_RF63Gly_D711.tif | AFBS_RF63Gly_D711.jpg
85123731 | AFRISO Rohrfeder-Glyzerinmanometer | RF63Gly 0/400bar G1/4B ax Kl.1,6 D731 | AFBS_RF63Gly_D731.tif | AFBS_RF63Gly_D731.jpg
85123751 | AFRISO Rohrfeder-Glyzerinmanometer | RF63Gly 0/400bar G1/4B ax Kl.1,6 D751 | AFBS_RF63Gly_D751.tif | AFBS_RF63Gly_D751.jpg
85124701 | AFRISO Rohrfeder-Glyzerinmanometer | RF63Gly 0/600bar G1/4B rad Kl.1,6 D701 | AFBS_RF63Gly_D701.tif | AFBS_RF63Gly_D701.jpg
85124711 | AFRISO Rohrfeder-Glyzerinmanometer | RF63Gly 0/600bar G1/4B ax Kl.1,6 D711 | AFBS_RF63Gly_D711.tif | AFBS_RF63Gly_D711.jpg
85151201 | AFRISO Rohrfeder-Standardmanometer | RF80 -1/0bar G1/2B rad Kl.1,6 D201 | AFBS_RF100_D201.tif | AFBS_RF100_D201.jpg
85153201 | AFRISO Rohrfeder-Standardmanometer | RF80 -1/+1,5bar G1/2B rad Kl.1,6 D201 | AFBS_RF100_D201.tif | AFBS_RF100_D201.jpg
85154201 | AFRISO Rohrfeder-Standardmanometer | RF80 -1/+3bar G1/2B rad Kl.1,6 D201 | AFBS_RF100_D201.tif | AFBS_RF100_D201.jpg
85155201 | AFRISO Rohrfeder-Standardmanometer | RF80 -1/+5bar G1/2B rad Kl.1,6 D201 | AFBS_RF100_D201.tif | AFBS_RF100_D201.jpg
85159201 | AFRISO Rohrfeder-Standardmanometer | RF80 0/0,6bar G1/2B rad Kl.1,6 D201 | AFBS_RF100_D201.tif | AFBS_RF100_D201.jpg
85160201 | AFRISO Rohrfeder-Standardmanometer | RF80 0/1bar G1/2B rad Kl.1,6 D201 | AFBS_RF100_D201.tif | AFBS_RF100_D201.jpg
85161201 | AFRISO Rohrfeder-Standardmanometer | RF80 0/1,6bar G1/2B rad Kl.1,6 D201 | AFBS_RF100_D201.tif | AFBS_RF100_D201.jpg
85162201 | AFRISO Rohrfeder-Standardmanometer | RF80 0/2,5bar G1/2B rad Kl.1,6 D201 | AFBS_RF100_D201.tif | AFBS_RF100_D201.jpg
85163201 | AFRISO Rohrfeder-Standardmanometer | RF80 0/4bar G1/2B rad Kl.1,6 D201 | AFBS_RF100_D201.tif | AFBS_RF100_D201.jpg
85164201 | AFRISO Rohrfeder-Standardmanometer | RF80 0/6bar G1/2B rad Kl.1,6 D201 | AFBS_RF100_D201.tif | AFBS_RF100_D201.jpg
85165201 | AFRISO Rohrfeder-Standardmanometer | RF80 0/10bar G1/2B rad Kl.1,6 D201 | AFBS_RF100_D201.tif | AFBS_RF100_D201.jpg
85166201 | AFRISO Rohrfeder-Standardmanometer | RF80 0/16bar G1/2B rad Kl.1,6 D201 | AFBS_RF100_D201.tif | AFBS_RF100_D201.jpg
85167201 | AFRISO Rohrfeder-Standardmanometer | RF80 0/25bar G1/2B rad Kl.1,6 D201 | AFBS_RF100_D201.tif | AFBS_RF100_D201.jpg
85168201 | AFRISO Rohrfeder-Standardmanometer | RF80 0/40bar G1/2B rad Kl.1,6 D201 | AFBS_RF100_D201.tif | AFBS_RF100_D201.jpg
85169201 | AFRISO Rohrfeder-Standardmanometer | RF80 0/60bar G1/2B rad Kl.1,6 D201 | AFBS_RF100_D201.tif | AFBS_RF100_D201.jpg
85201201 | AFRISO Rohrfeder-Standardmanometer | RF100 -1/0bar G1/2B rad Kl.1,6 D201 | AFBS_RF100_D201.tif | AFBS_RF100_D201.jpg
85201402 | AFRISO Rohrfeder-Chemiemanometer | RF100Ch -1/0bar G1/2B rad Kl.1,0 D402 | AFBS_RFCh_D402.tif | AFBS_RFCh_D402.jpg
85201801 | AFRISO Rohrfeder-Glyzerinmanometer | RF100Gly -1/0bar G1/2B rad Kl.1,0 D801 | AFBS_RF100Gly_D801.tif | AFBS_RF100Gly_D801.jpg
85201802 | AFRISO Rohrfeder-Chemiemanometer | RF100ChGly -1/0bar G1/2B rad Kl.1,0 D802 | AFBS_RFGly_D802.tif | AFBS_RFGly_D802.jpg
85202201 | AFRISO Rohrfeder-Standardmanometer | RF100 -1/+0,6bar G1/2B rad Kl.1,6 D201 | AFBS_RF100_D201.tif | AFBS_RF100_D201.jpg
85203201 | AFRISO Rohrfeder-Standardmanometer | RF100 -1/+1,5bar G1/2B rad Kl.1,6 D201 | AFBS_RF100_D201.tif | AFBS_RF100_D201.jpg
85203801 | AFRISO Rohrfeder-Glyzerinmanometer | RF100Gly -1/+1,5bar G1/2B rad K1,0 D801 | AFBS_RF100Gly_D801.tif | AFBS_RF100Gly_D801.jpg
85203802 | AFRISO Rohrfeder-Chemiemanometer | RF100ChGly -1/+1,5bar G1/2B rad 1,0 D802 | AFBS_RFGly_D802.tif | AFBS_RFGly_D802.jpg
85204201 | AFRISO Rohrfeder-Standardmanometer | RF100 -1/+3bar G1/2B rad Kl.1,6 D201 | AFBS_RF100_D201.tif | AFBS_RF100_D201.jpg
85204801 | AFRISO Rohrfeder-Glyzerinmanometer | RF100Gly -1/+3bar G1/2B rad Kl.1,0 D801 | AFBS_RF100Gly_D801.tif | AFBS_RF100Gly_D801.jpg
85205201 | AFRISO Rohrfeder-Standardmanometer | RF100 -1/+5bar G1/2B rad Kl.1,6 D201 | AFBS_RF100_D201.tif | AFBS_RF100_D201.jpg
85205801 | AFRISO Rohrfeder-Glyzerinmanometer | RF100Gly -1/+5bar G1/2B rad Kl.1,0 D801 | AFBS_RF100Gly_D801.tif | AFBS_RF100Gly_D801.jpg
85206201 | AFRISO Rohrfeder-Standardmanometer | RF100 -1/+9bar G1/2B rad Kl.1,6 D201 | AFBS_RF100_D201.tif | AFBS_RF100_D201.jpg
85206801 | AFRISO Rohrfeder-Glyzerinmanometer | RF100Gly -1/+9bar G1/2B rad Kl.1,0 D801 | AFBS_RF100Gly_D801.tif | AFBS_RF100Gly_D801.jpg
85207201 | AFRISO Rohrfeder-Standardmanometer | RF100 -1/+15bar G1/2B rad Kl.1,6 D201 | AFBS_RF100_D201.tif | AFBS_RF100_D201.jpg
85209201 | AFRISO Rohrfeder-Standardmanometer | RF100 0/0,6bar G1/2B rad Kl.1,6 D201 | AFBS_RF100_D201.tif | AFBS_RF100_D201.jpg
85209402 | AFRISO Rohrfeder-Chemiemanometer | RF100Ch 0/0,6bar G1/2B rad Kl.1,0 D402 | AFBS_RFCh_D402.tif | AFBS_RFCh_D402.jpg
85210201 | AFRISO Rohrfeder-Standardmanometer | RF100 0/1bar G1/2B rad Kl.1,6 D201 | AFBS_RF100_D201.tif | AFBS_RF100_D201.jpg
85210402 | AFRISO Rohrfeder-Chemiemanometer | RF100Ch 0/1bar G1/2B rad Kl.1,0 D402 | AFBS_RFCh_D402.tif | AFBS_RFCh_D402.jpg
85210801 | AFRISO Rohrfeder-Glyzerinmanometer | RF100Gly 0/1bar G1/2B rad Kl.1,0 D801 | AFBS_RF100Gly_D801.tif | AFBS_RF100Gly_D801.jpg
85210802 | AFRISO Rohrfeder-Chemiemanometer | RF100ChGly 0/1bar G1/2B rad Kl.1,0 D802 | AFBS_RFGly_D802.tif | AFBS_RFGly_D802.jpg
85211201 | AFRISO Rohrfeder-Standardmanometer | RF100 0/1,6bar G1/2B rad Kl.1,6 D201 | AFBS_RF100_D201.tif | AFBS_RF100_D201.jpg
85211402 | AFRISO Rohrfeder-Chemiemanometer | RF100Ch 0/1,6bar G1/2B rad Kl.1,0 D402 | AFBS_RFCh_D402.tif | AFBS_RFCh_D402.jpg
85211802 | AFRISO Rohrfeder-Chemiemanometer | RF100ChGly 0/1,6bar G1/2B rad Kl.1,0 D80 | AFBS_RFGly_D802.tif | AFBS_RFGly_D802.jpg
85211811 | AFRISO Rohrfeder-Glyzerinmanometer | RF100Gly 0/1,6bar G1/2B ax Kl.1,0 D811 | AFBS_RF100Gly_D811.tif | AFBS_RF100Gly_D811.jpg
85212201 | AFRISO Rohrfeder-Standardmanometer | RF100 0/2,5bar G1/2B rad Kl.1,6 D201 | AFBS_RF100_D201.tif | AFBS_RF100_D201.jpg
85212402 | AFRISO Rohrfeder-Chemiemanometer | RF100Ch 0/2,5bar G1/2B rad Kl.1,0 D402 | AFBS_RFCh_D402.tif | AFBS_RFCh_D402.jpg
85212801 | AFRISO Rohrfeder-Glyzerinmanometer | RF100Gly 0/2,5bar G1/2B rad Kl.1,0 D801 | AFBS_RF100Gly_D801.tif | AFBS_RF100Gly_D801.jpg
85212802 | AFRISO Rohrfeder-Chemiemanometer | RF100ChGly 0/2,5bar G1/2B rad 1,0 D802 | AFBS_RFGly_D802.tif | AFBS_RFGly_D802.jpg
85213201 | AFRISO Rohrfeder-Standardmanometer | RF100 0/4bar G1/2B rad Kl.1,6 D201 | AFBS_RF100_D201.tif | AFBS_RF100_D201.jpg
85213211 | AFRISO Rohrfeder-Standardmanometer | RF100 0/4bar G1/4B ax Kl.1,6 D211 | AFBS_RF100_D211.tif | AFBS_RF100_D211.jpg
85213402 | AFRISO Rohrfeder-Chemiemanometer | RF100Ch 0/4bar G1/2B rad Kl.1,0 D402 | AFBS_RFCh_D402.tif | AFBS_RFCh_D402.jpg
85213801 | AFRISO Rohrfeder-Glyzerinmanometer | RF100Gly 0/4bar G1/2B rad Kl.1,0 D801 | AFBS_RF100Gly_D801.tif | AFBS_RF100Gly_D801.jpg
85213802 | AFRISO Rohrfeder-Chemiemanometer | RF100ChGly 0/4bar G1/2B rad Kl.1,0 D802 | AFBS_RFGly_D802.tif | AFBS_RFGly_D802.jpg
85213811 | AFRISO Rohrfeder-Glyzerinmanometer | RF100Gly 0/4bar G1/2B ax Kl.1,0 D811 | AFBS_RF100Gly_D811.tif | AFBS_RF100Gly_D811.jpg
85214201 | AFRISO Rohrfeder-Standardmanometer | RF100 0/6bar G1/2B rad Kl.1,6 D201 | AFBS_RF100_D201.tif | AFBS_RF100_D201.jpg
85214211 | AFRISO Rohrfeder-Standardmanometer | RF100 0/6bar G1/4B ax Kl.1,6 D211 | AFBS_RF100_D211.tif | AFBS_RF100_D211.jpg
85214402 | AFRISO Rohrfeder-Chemiemanometer | RF100Ch 0/6bar G1/2B rad Kl.1,0 D402 | AFBS_RFCh_D402.tif | AFBS_RFCh_D402.jpg
85214801 | AFRISO Rohrfeder-Glyzerinmanometer | RF100Gly 0/6bar G1/2B rad Kl.1,0 D801 | AFBS_RF100Gly_D801.tif | AFBS_RF100Gly_D801.jpg
85214802 | AFRISO Rohrfeder-Chemiemanometer | RF100ChGly 0/6bar G1/2B rad Kl.1,0 D802 | AFBS_RFGly_D802.tif | AFBS_RFGly_D802.jpg
85215201 | AFRISO Rohrfeder-Standardmanometer | RF100 0/10bar G1/2B rad Kl.1,6 D201 | AFBS_RF100_D201.tif | AFBS_RF100_D201.jpg
85215211 | AFRISO Rohrfeder-Standardmanometer | RF100 0/10bar G1/4B ax Kl.1,6 D211 | AFBS_RF100_D211.tif | AFBS_RF100_D211.jpg
85215402 | AFRISO Rohrfeder-Chemiemanometer | RF100Ch 0/10bar G1/2B rad Kl.1,0 D402 | AFBS_RFCh_D402.tif | AFBS_RFCh_D402.jpg
85215801 | AFRISO Rohrfeder-Glyzerinmanometer | RF100Gly 0/10bar G1/2B rad Kl.1,0 D801 | AFBS_RF100Gly_D801.tif | AFBS_RF100Gly_D801.jpg
85215802 | AFRISO Rohrfeder-Chemiemanometer | RF100ChGly 0/10bar G1/2B rad Kl.1,0 D802 | AFBS_RFGly_D802.tif | AFBS_RFGly_D802.jpg
85215811 | AFRISO Rohrfeder-Glyzerinmanometer | RF100Gly 0/10bar G1/2B ax Kl.1,0 D811 | AFBS_RF100Gly_D811.tif | AFBS_RF100Gly_D811.jpg
85216201 | AFRISO Rohrfeder-Standardmanometer | RF100 0/16bar G1/2B rad Kl.1,6 D201 | AFBS_RF100_D201.tif | AFBS_RF100_D201.jpg
85216211 | AFRISO Rohrfeder-Standardmanometer | RF100 0/16bar G1/4B ax Kl.1,6 D211 | AFBS_RF100_D211.tif | AFBS_RF100_D211.jpg
85216402 | AFRISO Rohrfeder-Chemiemanometer | RF100Ch 0/16bar G1/2B rad Kl.1,0 D402 | AFBS_RFCh_D402.tif | AFBS_RFCh_D402.jpg
85216801 | AFRISO Rohrfeder-Glyzerinmanometer | RF100Gly 0/16bar G1/2B rad Kl.1,0 D801 | AFBS_RF100Gly_D801.tif | AFBS_RF100Gly_D801.jpg
85216802 | AFRISO Rohrfeder-Chemiemanometer | RF100ChGly 0/16bar G1/2B rad Kl.1,0 D802 | AFBS_RFGly_D802.tif | AFBS_RFGly_D802.jpg
85217201 | AFRISO Rohrfeder-Standardmanometer | RF100 0/25bar G1/2B rad Kl.1,6 D201 | AFBS_RF100_D201.tif | AFBS_RF100_D201.jpg
85217402 | AFRISO Rohrfeder-Chemiemanometer | RF100Ch 0/25bar G1/2B rad Kl.1,0 D402 | AFBS_RFCh_D402.tif | AFBS_RFCh_D402.jpg
85217801 | AFRISO Rohrfeder-Glyzerinmanometer | RF100Gly 0/25bar G1/2B rad Kl.1,0 D801 | AFBS_RF100Gly_D801.tif | AFBS_RF100Gly_D801.jpg
85217802 | AFRISO Rohrfeder-Chemiemanometer | RF100ChGly 0/25bar G1/2B rad Kl.1,0 D802 | AFBS_RFGly_D802.tif | AFBS_RFGly_D802.jpg
85218201 | AFRISO Rohrfeder-Standardmanometer | RF100 0/40bar G1/2B rad Kl.1,6 D201 | AFBS_RF100_D201.tif | AFBS_RF100_D201.jpg
85218402 | AFRISO Rohrfeder-Chemiemanometer | RF100Ch 0/40bar G1/2B rad Kl.1,0 D402 | AFBS_RFCh_D402.tif | AFBS_RFCh_D402.jpg
85218801 | AFRISO Rohrfeder-Glyzerinmanometer | RF100Gly 0/40bar G1/2B rad Kl.1,0 D801 | AFBS_RF100Gly_D801.tif | AFBS_RF100Gly_D801.jpg
85218802 | AFRISO Rohrfeder-Chemiemanometer | RF100ChGly 0/40bar G1/2B rad Kl.1,0 D802 | AFBS_RFGly_D802.tif | AFBS_RFGly_D802.jpg
85218831 | AFRISO Rohrfeder-Glyzerinmanometer | RF100Gly 0/40bar G1/2B ax Kl.1,0 D831 | AFBS_RF100Gly_D831.tif | AFBS_RF100Gly_D831.jpg
85219201 | AFRISO Rohrfeder-Standardmanometer | RF100 0/60bar G1/2B rad Kl.1,6 D201 | AFBS_RF100_D201.tif | AFBS_RF100_D201.jpg
85219402 | AFRISO Rohrfeder-Chemiemanometer | RF100Ch 0/60bar G1/2B rad Kl.1,0 D402 | AFBS_RFCh_D402.tif | AFBS_RFCh_D402.jpg
85219801 | AFRISO Rohrfeder-Glyzerinmanometer | RF100Gly 0/60bar G1/2B rad Kl.1,0 D801 | AFBS_RF100Gly_D801.tif | AFBS_RF100Gly_D801.jpg
85219802 | AFRISO Rohrfeder-Chemiemanometer | RF100ChGly 0/60bar G1/2B rad Kl.1,0 D802 | AFBS_RFGly_D802.tif | AFBS_RFGly_D802.jpg
85220201 | AFRISO Rohrfeder-Standardmanometer | RF100 0/100bar G1/2B rad Kl.1,6 D201 | AFBS_RF100_D201.tif | AFBS_RF100_D201.jpg
85220402 | AFRISO Rohrfeder-Chemiemanometer | RF100Ch 0/100bar G1/2B rad Kl.1,0 D402 | AFBS_RFCh_D402.tif | AFBS_RFCh_D402.jpg
85220801 | AFRISO Rohrfeder-Glyzerinmanometer | RF100Gly 0/100bar G1/2B rad Kl.1,0 D801 | AFBS_RF100Gly_D801.tif | AFBS_RF100Gly_D801.jpg
85220802 | AFRISO Rohrfeder-Chemiemanometer | RF100ChGly 0/100bar G1/2B rad KL1,0 D802 | AFBS_RFGly_D802.tif | AFBS_RFGly_D802.jpg
85221201 | AFRISO Rohrfeder-Standardmanometer | RF100 0/160bar G1/2B rad Kl.1,6 D201 | AFBS_RF100_D201.tif | AFBS_RF100_D201.jpg
85221402 | AFRISO Rohrfeder-Chemiemanometer | RF100Ch 0/160bar G1/2B rad Kl.1,0 D402 | AFBS_RFCh_D402.tif | AFBS_RFCh_D402.jpg
85221802 | AFRISO Rohrfeder-Chemiemanometer | RF100ChGly 0/160bar G1/2B rad KL1,0 D802 | AFBS_RFGly_D802.tif | AFBS_RFGly_D802.jpg
85222201 | AFRISO Rohrfeder-Standardmanometer | RF100 0/250bar G1/2B rad Kl.1,6 D201 | AFBS_RF100_D201.tif | AFBS_RF100_D201.jpg
85222402 | AFRISO Rohrfeder-Chemiemanometer | RF100Ch 0/250bar G1/2B rad Kl.1,0 D402 | AFBS_RFCh_D402.tif | AFBS_RFCh_D402.jpg
85222801 | AFRISO Rohrfeder-Glyzerinmanometer | RF100Gly 0/250bar G1/2B rad Kl.1,0 D801 | AFBS_RF100Gly_D801.tif | AFBS_RF100Gly_D801.jpg
85222802 | AFRISO Rohrfeder-Chemiemanometer | RF100ChGly 0/250bar G1/2B rad KL1,0 D802 | AFBS_RFGly_D802.tif | AFBS_RFGly_D802.jpg
85222831 | AFRISO Rohrfeder-Glyzerinmanometer | RF100Gly 0/250bar G1/2B ax Kl.1,0 D831 | AFBS_RF100Gly_D831.tif | AFBS_RF100Gly_D831.jpg
85223201 | AFRISO Rohrfeder-Standardmanometer | RF100 0/400bar G1/2B rad Kl.1,6 D201 | AFBS_RF100_D201.tif | AFBS_RF100_D201.jpg
85223402 | AFRISO Rohrfeder-Chemiemanometer | RF100Ch 0/400bar G1/2B rad Kl.1,0 D402 | AFBS_RFCh_D402.tif | AFBS_RFCh_D402.jpg
85223801 | AFRISO Rohrfeder-Glyzerinmanometer | RF100Gly 0/400bar G1/2B rad Kl.1,0 D801 | AFBS_RF100Gly_D801.tif | AFBS_RF100Gly_D801.jpg
85223802 | AFRISO Rohrfeder-Chemiemanometer | RF100ChGly 0/400bar G1/2B rad KL1,0 D802 | AFBS_RFGly_D802.tif | AFBS_RFGly_D802.jpg
85223831 | AFRISO Rohrfeder-Glyzerinmanometer | RF100Gly 0/400bar G1/2B ax Kl.1,0 D831 | AFBS_RF100Gly_D831.tif | AFBS_RF100Gly_D831.jpg
85224402 | AFRISO Rohrfeder-Chemiemanometer | RF100Ch 0/600bar G1/2B rad Kl.1,0 D402 | AFBS_RFCh_D402.tif | AFBS_RFCh_D402.jpg
85224801 | AFRISO Rohrfeder-Glyzerinmanometer | RF100Gly 0/600bar G1/2B rad Kl.1,0 D801 | AFBS_RF100Gly_D801.tif | AFBS_RF100Gly_D801.jpg
85224802 | AFRISO Rohrfeder-Chemiemanometer | RF100ChGly 0/600bar G1/2B rad KL1,0 D802 | AFBS_RFGly_D802.tif | AFBS_RFGly_D802.jpg
85251201 | AFRISO Rohrfeder-Standardmanometer | RF160 -1/0bar G1/2B rad Kl.1,6 D201 | AFBS_RF160_D201.tif | AFBS_RF160_D201.jpg
85259201 | AFRISO Rohrfeder-Standardmanometer | RF160 0/0,6bar G1/2B rad Kl.1,6 D201 | AFBS_RF160_D201.tif | AFBS_RF160_D201.jpg
85260201 | AFRISO Rohrfeder-Standardmanometer | RF160 0/1bar G1/2B rad Kl.1,6 D201 | AFBS_RF160_D201.tif | AFBS_RF160_D201.jpg
85261201 | AFRISO Rohrfeder-Standardmanometer | RF160 0/1,6bar G1/2B rad Kl.1,6 D201 | AFBS_RF160_D201.tif | AFBS_RF160_D201.jpg
85262201 | AFRISO Rohrfeder-Standardmanometer | RF160 0/2,5bar G1/2B rad Kl.1,6 D201 | AFBS_RF160_D201.tif | AFBS_RF160_D201.jpg
85263201 | AFRISO Rohrfeder-Standardmanometer | RF160 0/4bar G1/2B rad Kl.1,6 D201 | AFBS_RF160_D201.tif | AFBS_RF160_D201.jpg
85263402 | AFRISO Rohrfeder-Chemiemanometer | RF160Ch 0/4bar G1/2B rad Kl.1,0 D402 | AFBS_RFCh_D402.tif | AFBS_RFCh_D402.jpg
85264201 | AFRISO Rohrfeder-Standardmanometer | RF160 0/6bar G1/2B rad Kl.1,6 D201 | AFBS_RF160_D201.tif | AFBS_RF160_D201.jpg
85264402 | AFRISO Rohrfeder-Chemiemanometer | RF160Ch 0/6bar G1/2B rad Kl.1,0 D402 | AFBS_RFCh_D402.tif | AFBS_RFCh_D402.jpg
85265201 | AFRISO Rohrfeder-Standardmanometer | RF160 0/10bar G1/2B rad Kl.1,6 D201 | AFBS_RF160_D201.tif | AFBS_RF160_D201.jpg
85265402 | AFRISO Rohrfeder-Chemiemanometer | RF160Ch 0/10bar G1/2B rad Kl.1,0 D402 | AFBS_RFCh_D402.tif | AFBS_RFCh_D402.jpg
85266201 | AFRISO Rohrfeder-Standardmanometer | RF160 0/16bar G1/2B rad Kl.1,6 D201 | AFBS_RF160_D201.tif | AFBS_RF160_D201.jpg
85266402 | AFRISO Rohrfeder-Chemiemanometer | RF160Ch 0/16bar G1/2B rad Kl.1,0 D402 | AFBS_RFCh_D402.tif | AFBS_RFCh_D402.jpg
85267201 | AFRISO Rohrfeder-Standardmanometer | RF160 0/25bar G1/2B rad Kl.1,6 D201 | AFBS_RF160_D201.tif | AFBS_RF160_D201.jpg
85267402 | AFRISO Rohrfeder-Chemiemanometer | RF160Ch 0/25bar G1/2B rad Kl.1,0 D402 | AFBS_RFCh_D402.tif | AFBS_RFCh_D402.jpg
85268201 | AFRISO Rohrfeder-Standardmanometer | RF160 0/40bar G1/2B rad Kl.1,6 D201 | AFBS_RF160_D201.tif | AFBS_RF160_D201.jpg
85301401 | AFRISO Rohrfeder-Industriemanometer | RF100I -1/0bar G1/2B rad Kl.1,0 D401 | AFBS_RF100I_D401.tif | AFBS_RF100I_D401.jpg
85301411 | AFRISO Rohrfeder-Industriemanometer | RF100I -1/0bar G1/2B ax exz Kl.1,0 D411 | AFBS_RF100I_D411.tif | AFBS_RF100I_D411.jpg
85301431 | AFRISO Rohrfeder-Industriemanometer | RF100I -1/0bar G1/2B ax exz Kl.1,0 D431 | AFBS_RFxyI_D431.tif | AFBS_RFxyI_D431.jpg
85301451 | AFRISO Rohrfeder-Industriemanometer | RF100I -1/0bar G1/2B ax exz Kl.1,0 D451 | AFBS_RFxyI_D431.tif | AFBS_RFxyI_D431.jpg
85302401 | AFRISO Rohrfeder-Industriemanometer | RF100I -1/+0,6bar G1/2B rad Kl.1,0 D401 | AFBS_RF100I_D401.tif | AFBS_RF100I_D401.jpg
85302411 | AFRISO Rohrfeder-Industriemanometer | RF100I -1/+0,6bar G1/2B ax exz Kl.1 D411 | AFBS_RF100I_D411.tif | AFBS_RF100I_D411.jpg
85302431 | AFRISO Rohrfeder-Industriemanometer | RF100I -1/+0,6bar G1/2B ax exz Kl.1 D431 | AFBS_RFxyI_D431.tif | AFBS_RFxyI_D431.jpg
85302451 | AFRISO Rohrfeder-Industriemanometer | RF100I -1/+0,6bar G1/2B ax exz Kl.1 D451 | AFBS_RF_I_D451.tif | AFBS_RF_I_D451.jpg
85303401 | AFRISO Rohrfeder-Industriemanometer | RF100I -1/+1,5bar G1/2B rad Kl.1,0 D401 | AFBS_RF100I_D401.tif | AFBS_RF100I_D401.jpg
85303411 | AFRISO Rohrfeder-Industriemanometer | RF100I -1/+1,5bar G1/2B ax exz Kl.1 D411 | AFBS_RF100I_D411.tif | AFBS_RF100I_D411.jpg
85303431 | AFRISO Rohrfeder-Industriemanometer | RF100I -1/+1,5bar G1/2B ax exz Kl.1 D431 | AFBS_RFxyI_D431.tif | AFBS_RFxyI_D431.jpg
85303451 | AFRISO Rohrfeder-Industriemanometer | RF100I -1/+1,5bar G1/2B ax exz Kl.1 D451 | AFBS_RF_I_D451.tif | AFBS_RF_I_D451.jpg
85304401 | AFRISO Rohrfeder-Industriemanometer | RF100I -1/+3bar G1/2B rad Kl.1,0 D401 | AFBS_RF100I_D401.tif | AFBS_RF100I_D401.jpg
85304411 | AFRISO Rohrfeder-Industriemanometer | RF100I -1/+3bar G1/2B ax exz Kl.1,0 D411 | AFBS_RF100I_D411.tif | AFBS_RF100I_D411.jpg
85304431 | AFRISO Rohrfeder-Industriemanometer | RF100I -1/+3bar G1/2B ax exz Kl.1,0 D431 | AFBS_RFxyI_D431.tif | AFBS_RFxyI_D431.jpg
85304451 | AFRISO Rohrfeder-Industriemanometer | RF100I -1/+3bar G1/2B ax exz Kl.1,0 D451 | AFBS_RF_I_D451.tif | AFBS_RF_I_D451.jpg
85305401 | AFRISO Rohrfeder-Industriemanometer | RF100I -1/+5bar G1/2B rad Kl.1,0 D401 | AFBS_RF100I_D401.tif | AFBS_RF100I_D401.jpg
85305411 | AFRISO Rohrfeder-Industriemanometer | RF100I -1/+5bar G1/2B ax exz Kl.1,0 D411 | AFBS_RF100I_D411.tif | AFBS_RF100I_D411.jpg
85305431 | AFRISO Rohrfeder-Industriemanometer | RF100I -1/+5bar G1/2B ax exz Kl.1,0 D431 | AFBS_RFxyI_D431.tif | AFBS_RFxyI_D431.jpg
85305451 | AFRISO Rohrfeder-Industriemanometer | RF100I -1/+5bar G1/2B ax exz Kl.1,0 D451 | AFBS_RF_I_D451.tif | AFBS_RF_I_D451.jpg
85306401 | AFRISO Rohrfeder-Industriemanometer | RF100I -1/+9bar G1/2B rad Kl.1,0 D401 | AFBS_RF100I_D401.tif | AFBS_RF100I_D401.jpg
85306411 | AFRISO Rohrfeder-Industriemanometer | RF100I -1/+9bar G1/2B ax exz Kl.1,0 D411 | AFBS_RF100I_D411.tif | AFBS_RF100I_D411.jpg
85306431 | AFRISO Rohrfeder-Industriemanometer | RF100I -1/+9bar G1/2B ax exz Kl.1,0 D431 | AFBS_RFxyI_D431.tif | AFBS_RFxyI_D431.jpg
85306451 | AFRISO Rohrfeder-Industriemanometer | RF100I -1/+9bar G1/2B ax exz Kl.1,0 D451 | AFBS_RF_I_D451.tif | AFBS_RF_I_D451.jpg
85307401 | AFRISO Rohrfeder-Industriemanometer | RF100I -1/+15bar G1/2B rad Kl.1,0 D401 | AFBS_RF100I_D401.tif | AFBS_RF100I_D401.jpg
85307411 | AFRISO Rohrfeder-Industriemanometer | RF100I -1/+15bar G1/2B ax exz Kl1,0 D411 | AFBS_RF100I_D411.tif | AFBS_RF100I_D411.jpg
85307431 | AFRISO Rohrfeder-Industriemanometer | RF100I -1/+15bar G1/2B ax exz Kl.1 D431 | AFBS_RFxyI_D431.tif | AFBS_RFxyI_D431.jpg
85307451 | AFRISO Rohrfeder-Industriemanometer | RF100I -1/+15bar G1/2B ax exz Kl.1,0 D45 | AFBS_RF_I_D451.tif | AFBS_RF_I_D451.jpg
85309401 | AFRISO Rohrfeder-Industriemanometer | RF100I 0/0,6bar G1/2B rad Kl.1,0 D401 | AFBS_RF100I_D401.tif | AFBS_RF100I_D401.jpg
85309411 | AFRISO Rohrfeder-Industriemanometer | RF100I 0/0,6bar G1/2B ax exz Kl.1,0 D411 | AFBS_RF100I_D411.tif | AFBS_RF100I_D411.jpg
85309431 | AFRISO Rohrfeder-Industriemanometer | RF100I 0/0,6bar G1/2B ax exz Kl.1,0 D431 | AFBS_RFxyI_D431.tif | AFBS_RFxyI_D431.jpg
85309451 | AFRISO Rohrfeder-Industriemanometer | RF100I 0/0,6bar G1/2B ax exz Kl.1,0 D451 | AFBS_RF_I_D451.tif | AFBS_RF_I_D451.jpg
85310401 | AFRISO Rohrfeder-Industriemanometer | RF100I 0/1bar G1/2B rad Kl.1,0 D401 | AFBS_RF100I_D401.tif | AFBS_RF100I_D401.jpg
85310411 | AFRISO Rohrfeder-Industriemanometer | RF100I 0/1bar G1/2B ax exz Kl.1,0 D411 | AFBS_RF100I_D411.tif | AFBS_RF100I_D411.jpg
85310431 | AFRISO Rohrfeder-Industriemanometer | RF100I 0/1bar G1/2B ax exz Kl.1,0 D431 | AFBS_RFxyI_D431.tif | AFBS_RFxyI_D431.jpg
85310451 | AFRISO Rohrfeder-Industriemanometer | RF100I 0/1bar G1/2B ax exz Kl.1,0 D451 | AFBS_RF_I_D451.tif | AFBS_RF_I_D451.jpg
85311401 | AFRISO Rohrfeder-Industriemanometer | RF100I 0/1,6bar G1/2B rad Kl.1,0 D401 | AFBS_RF100I_D401.tif | AFBS_RF100I_D401.jpg
85311411 | AFRISO Rohrfeder-Industriemanometer | RF100I 0/1,6bar G1/2B ax exz Kl.1,0 D411 | AFBS_RF100I_D411.tif | AFBS_RF100I_D411.jpg
85311431 | AFRISO Rohrfeder-Industriemanometer | RF100I 0/1,6bar G1/2B ax exz Kl.1,0 D431 | AFBS_RFxyI_D431.tif | AFBS_RFxyI_D431.jpg
85311451 | AFRISO Rohrfeder-Industriemanometer | RF100I 0/1,6bar G1/2B ax exz Kl.1,0 D451 | AFBS_RF_I_D451.tif | AFBS_RF_I_D451.jpg
85312401 | AFRISO Rohrfeder-Industriemanometer | RF100I 0/2,5bar G1/2B rad Kl.1,0 D401 | AFBS_RF100I_D401.tif | AFBS_RF100I_D401.jpg
85312411 | AFRISO Rohrfeder-Industriemanometer | RF100I 0/2,5bar G1/2B ax exz Kl.1,0 D411 | AFBS_RF100I_D411.tif | AFBS_RF100I_D411.jpg
85312431 | AFRISO Rohrfeder-Industriemanometer | RF100I 0/2,5bar G1/2B ax exz Kl.1,0 D431 | AFBS_RFxyI_D431.tif | AFBS_RFxyI_D431.jpg
85312451 | AFRISO Rohrfeder-Industriemanometer | RF100I 0/2,5bar G1/2B ax exz Kl.1,0 D451 | AFBS_RF_I_D451.tif | AFBS_RF_I_D451.jpg
85313401 | AFRISO Rohrfeder-Industriemanometer | RF100I 0/4bar G1/2B rad Kl.1,0 D401 | AFBS_RF100I_D401.tif | AFBS_RF100I_D401.jpg
85313411 | AFRISO Rohrfeder-Industriemanometer | RF100I 0/4bar G1/2B ax exz Kl.1,0 D411 | AFBS_RF100I_D411.tif | AFBS_RF100I_D411.jpg
85313431 | AFRISO Rohrfeder-Industriemanometer | RF100I 0/4bar G1/2B ax exz Kl.1,0 D431 | AFBS_RFxyI_D431.tif | AFBS_RFxyI_D431.jpg
85313451 | AFRISO Rohrfeder-Industriemanometer | RF100I 0/4bar G1/2B ax exz Kl.1,0 D451 | AFBS_RF_I_D451.tif | AFBS_RF_I_D451.jpg
85314201 | AFRISO Rohrfeder-Industriemanometer | RF100I 0/6bar G1/2B rad Kl.1,0 D201 | AFB_RF100I_D201_85315201.tif | AFB_RF100I_D201_85315201.jpg
85314401 | AFRISO Rohrfeder-Industriemanometer | RF100I 0/6bar G1/2B rad Kl.1,0 D401 | AFBS_RF100I_D401.tif | AFBS_RF100I_D401.jpg
85314411 | AFRISO Rohrfeder-Industriemanometer | RF100I 0/6bar G1/2B ax exz Kl.1,0 D411 | AFBS_RF100I_D411.tif | AFBS_RF100I_D411.jpg
85314431 | AFRISO Rohrfeder-Industriemanometer | RF100I 0/6bar G1/2B ax exz Kl.1,0 D431 | AFBS_RFxyI_D431.tif | AFBS_RFxyI_D431.jpg
85314451 | AFRISO Rohrfeder-Industriemanometer | RF100I 0/6bar G1/2B ax exz Kl.1,0 D451 | AFBS_RF_I_D451.tif | AFBS_RF_I_D451.jpg
85315201 | AFRISO Rohrfeder-Industriemanometer | RF100I 0/10bar G1/2B rad Kl.1,0 D201 | AFBS_RF100_D201.tif | AFBS_RF100_D201.jpg
85315401 | AFRISO Rohrfeder-Industriemanometer | RF100I 0/10bar G1/2B rad Kl.1,0 D401 | AFBS_RF100I_D401.tif | AFBS_RF100I_D401.jpg
85315411 | AFRISO Rohrfeder-Industriemanometer | RF100I 0/10bar G1/2B ax Kl.1,0 D411 | AFBS_RF100I_D411.tif | AFBS_RF100I_D411.jpg
85315431 | AFRISO Rohrfeder-Industriemanometer | RF100I 0/10bar G1/2B ax exz Kl.1,0 D431 | AFBS_RFxyI_D431.tif | AFBS_RFxyI_D431.jpg
85315451 | AFRISO Rohrfeder-Industriemanometer | RF100I 0/10bar G1/2B ax exz Kl.1,0 D451 | AFBS_RF_I_D451.tif | AFBS_RF_I_D451.jpg
85316401 | AFRISO Rohrfeder-Industriemanometer | RF100I 0/16bar G1/2B rad Kl.1,0 D401 | AFBS_RF100I_D401.tif | AFBS_RF100I_D401.jpg
85316411 | AFRISO Rohrfeder-Industriemanometer | RF100I 0/16bar G1/2B ax exz Kl.1,0 D411 | AFBS_RF100I_D411.tif | AFBS_RF100I_D411.jpg
85316431 | AFRISO Rohrfeder-Industriemanometer | RF100I 0/16bar G1/2B ax exz Kl.1,0 D431 | AFBS_RFxyI_D431.tif | AFBS_RFxyI_D431.jpg
85316451 | AFRISO Rohrfeder-Industriemanometer | RF100I 0/16bar G1/2B ax exz Kl.1,0 D451 | AFBS_RF_I_D451.tif | AFBS_RF_I_D451.jpg
85317401 | AFRISO Rohrfeder-Industriemanometer | RF100I 0/25bar G1/2B rad Kl.1,0 D401 | AFBS_RF100I_D401.tif | AFBS_RF100I_D401.jpg
85317411 | AFRISO Rohrfeder-Industriemanometer | RF100I 0/25bar G1/2B ax exz Kl.1,0 D411 | AFBS_RF100I_D411.tif | AFBS_RF100I_D411.jpg
85317431 | AFRISO Rohrfeder-Industriemanometer | RF100I 0/25bar G1/2B ax exz Kl.1,0 D431 | AFBS_RFxyI_D431.tif | AFBS_RFxyI_D431.jpg
85317451 | AFRISO Rohrfeder-Industriemanometer | RF100I 0/25bar G1/2B ax exz Kl.1,0 D451 | AFBS_RF_I_D451.tif | AFBS_RF_I_D451.jpg
85318401 | AFRISO Rohrfeder-Industriemanometer | RF100I 0/40bar G1/2B rad Kl.1,0 D401 | AFBS_RF100I_D401.tif | AFBS_RF100I_D401.jpg
85318411 | AFRISO Rohrfeder-Industriemanometer | RF100I 0/40bar G1/2B ax exz Kl.1,0 D411 | AFBS_RF100I_D411.tif | AFBS_RF100I_D411.jpg
85318431 | AFRISO Rohrfeder-Industriemanometer | RF100I 0/40bar G1/2B ax exz Kl.1,0 D431 | AFBS_RFxyI_D431.tif | AFBS_RFxyI_D431.jpg
85318451 | AFRISO Rohrfeder-Industriemanometer | RF100I 0/40bar G1/2B ax exz Kl.1,0 D451 | AFBS_RF_I_D451.tif | AFBS_RF_I_D451.jpg
85319401 | AFRISO Rohrfeder-Industriemanometer | RF100I 0/60bar G1/2B rad Kl.1,0 D401 | AFBS_RF100I_D401.tif | AFBS_RF100I_D401.jpg
85319411 | AFRISO Rohrfeder-Industriemanometer | RF100I 0/60bar G1/2B ax exz Kl.1,0 D411 | AFBS_RF100I_D411.tif | AFBS_RF100I_D411.jpg
85319431 | AFRISO Rohrfeder-Industriemanometer | RF100I 0/60bar G1/2B ax exz Kl.1,0 D431 | AFBS_RFxyI_D431.tif | AFBS_RFxyI_D431.jpg
85319451 | AFRISO Rohrfeder-Industriemanometer | RF100I 0/60bar G1/2B ax exz Kl.1,0 D451 | AFBS_RF_I_D451.tif | AFBS_RF_I_D451.jpg
85320401 | AFRISO Rohrfeder-Industriemanometer | RF100I 0/100bar G1/2B rad Kl.1,0 D401 | AFBS_RF100I_D401.tif | AFBS_RF100I_D401.jpg
85320411 | AFRISO Rohrfeder-Industriemanometer | RF100I 0/100bar G1/2B ax exz Kl.1,0 D411 | AFBS_RF100I_D411.tif | AFBS_RF100I_D411.jpg
85320431 | AFRISO Rohrfeder-Industriemanometer | RF100I 0/100bar G1/2B ax exz Kl.1,0 D431 | AFBS_RFxyI_D431.tif | AFBS_RFxyI_D431.jpg
85320451 | AFRISO Rohrfeder-Industriemanometer | RF100I 0/100bar G1/2B ax exz Kl.1,0 D451 | AFBS_RF_I_D451.tif | AFBS_RF_I_D451.jpg
85321401 | AFRISO Rohrfeder-Industriemanometer | RF100I 0/160bar G1/2B rad Kl.1,0 D401 | AFBS_RF100I_D401.tif | AFBS_RF100I_D401.jpg
85321411 | AFRISO Rohrfeder-Industriemanometer | RF100I 0/160bar G1/2B ax exz Kl.1,0 D411 | AFBS_RF100I_D411.tif | AFBS_RF100I_D411.jpg
85321431 | AFRISO Rohrfeder-Industriemanometer | RF100I 0/160bar G1/2B ax exz Kl.1,0 D431 | AFBS_RFxyI_D431.tif | AFBS_RFxyI_D431.jpg
85321451 | AFRISO Rohrfeder-Industriemanometer | RF100I 0/160bar G1/2B ax exz Kl.1,0 D451 | AFBS_RF_I_D451.tif | AFBS_RF_I_D451.jpg
85322401 | AFRISO Rohrfeder-Industriemanometer | RF100I 0/250bar G1/2B rad Kl.1,0 D401 | AFB_RF100I_D401_85322401.tif | AFB_RF100I_D401_85322401.jpg
85322411 | AFRISO Rohrfeder-Industriemanometer | RF100I 0/250bar G1/2B ax exz Kl.1,0 D411 | AFBS_RF100I_D411.tif | AFBS_RF100I_D411.jpg
85322431 | AFRISO Rohrfeder-Industriemanometer | RF100I 0/250bar G1/2B ax exz Kl.1,0 D431 | AFBS_RFxyI_D431.tif | AFBS_RFxyI_D431.jpg
85322451 | AFRISO Rohrfeder-Industriemanometer | RF100I 0/250bar G1/2B ax exz Kl.1,0 D451 | AFBS_RF_I_D451.tif | AFBS_RF_I_D451.jpg
85323401 | AFRISO Rohrfeder-Industriemanometer | RF100I 0/400bar G1/2B rad Kl.1,0 D401 | AFBS_RF100I_D401.tif | AFBS_RF100I_D401.jpg
85323411 | AFRISO Rohrfeder-Industriemanometer | RF100I 0/400bar G1/2B ax exz Kl.1,0 D411 | AFBS_RF100I_D411.tif | AFBS_RF100I_D411.jpg
85323431 | AFRISO Rohrfeder-Industriemanometer | RF100I 0/400bar G1/2B ax exz Kl.1,0 D431 | AFBS_RFxyI_D431.tif | AFBS_RFxyI_D431.jpg
85323451 | AFRISO Rohrfeder-Industriemanometer | RF100I 0/400bar G1/2B ax exz Kl.1,0 D451 | AFBS_RF_I_D451.tif | AFBS_RF_I_D451.jpg
85324401 | AFRISO Rohrfeder-Industriemanometer | RF100I 0/600bar G1/2B rad Kl.1,0 D401 | AFBS_RF100I_D401.tif | AFBS_RF100I_D401.jpg
85324411 | AFRISO Rohrfeder-Industriemanometer | RF100I 0/600bar G1/2B ax exz Kl.1,0 D411 | AFBS_RF100I_D411.tif | AFBS_RF100I_D411.jpg
85324431 | AFRISO Rohrfeder-Industriemanometer | RF100I 0/600bar G1/2B ax exz Kl.1,0 D431 | AFBS_RFxyI_D431.tif | AFBS_RFxyI_D431.jpg
85324451 | AFRISO Rohrfeder-Industriemanometer | RF100I 0/600bar G1/2B ax exz Kl.1,0 D451 | AFBS_RF_I_D451.tif | AFBS_RF_I_D451.jpg
85325401 | AFRISO Rohrfeder-Industriemanometer | RF100I 0/1000bar G1/2B rad Kl.1,0 D401 | AFBS_RF100I_D401.tif | AFBS_RF100I_D401.jpg
85325411 | AFRISO Rohrfeder-Industriemanometer | RF100I 0/1000bar G1/2B ax exz Kl.1 D411 | AFBS_RF100I_D411.tif | AFBS_RF100I_D411.jpg
85325431 | AFRISO Rohrfeder-Industriemanometer | RF100I 0/1000bar G1/2B ax exz Kl.1 D431 | AFBS_RFxyI_D431.tif | AFBS_RFxyI_D431.jpg
85325451 | AFRISO Rohrfeder-Industriemanometer | RF100I 0/1000bar G1/2B ax exz Kl.1 D451 | AFBS_RF_I_D451.tif | AFBS_RF_I_D451.jpg
85351401 | AFRISO Rohrfeder-Industriemanometer | RF160I -1/0bar G1/2B rad Kl.1,0 D401 | AFBS_RF100I_D401.tif | AFBS_RF100I_D401.jpg
85351411 | AFRISO Rohrfeder-Industriemanometer | RF160I -1/0bar G1/2B ax exz Kl.1,0 D411 | AFBS_RF100I_D411.tif | AFBS_RF100I_D411.jpg
85351431 | AFRISO Rohrfeder-Industriemanometer | RF160I -1/0bar G1/2B ax exz Kl.1,0 D431 | AFBS_RFxyI_D431.tif | AFBS_RFxyI_D431.jpg
85351451 | AFRISO Rohrfeder-Industriemanometer | RF160I -1/0bar G1/2B ax exz Kl.1,0 D451 | AFBS_RF_I_D451.tif | AFBS_RF_I_D451.jpg
85352401 | AFRISO Rohrfeder-Industriemanometer | RF160I -1/+0,6bar G1/2B rad Kl.1,0 D401 | AFBS_RF100I_D401.tif | AFBS_RF100I_D401.jpg
85352411 | AFRISO Rohrfeder-Industriemanometer | RF160I -1/+0,6bar G1/2B ax exz Kl.1 D411 | AFBS_RF100I_D411.tif | AFBS_RF100I_D411.jpg
85352431 | AFRISO Rohrfeder-Industriemanometer | RF160I -1/+0,6bar G1/2B ax exz Kl.1 D431 | AFBS_RFxyI_D431.tif | AFBS_RFxyI_D431.jpg
85352451 | AFRISO Rohrfeder-Industriemanometer | RF160I -1/+0,6bar G1/2B ax exz Kl.1 D451 | AFBS_RF_I_D451.tif | AFBS_RF_I_D451.jpg
85353401 | AFRISO Rohrfeder-Industriemanometer | RF160I -1/+1,5bar G1/2B rad Kl.1,0 D401 | AFBS_RF100I_D401.tif | AFBS_RF100I_D401.jpg
85353411 | AFRISO Rohrfeder-Industriemanometer | RF160I -1/+1,5bar G1/2B ax exz Kl.1 D411 | AFBS_RF100I_D411.tif | AFBS_RF100I_D411.jpg
85353431 | AFRISO Rohrfeder-Industriemanometer | RF160I -1/+1,5bar G1/2B ax exz Kl.1 D431 | AFBS_RFxyI_D431.tif | AFBS_RFxyI_D431.jpg
85353451 | AFRISO Rohrfeder-Industriemanometer | RF160I -1/+1,5bar G1/2B ax exz Kl.1 D451 | AFBS_RF_I_D451.tif | AFBS_RF_I_D451.jpg
85354401 | AFRISO Rohrfeder-Industriemanometer | RF160I -1/+3bar G1/2B rad Kl.1,0 D401 | AFBS_RF100I_D401.tif | AFBS_RF100I_D401.jpg
85354411 | AFRISO Rohrfeder-Industriemanometer | RF160I -1/+3bar G1/2B ax exz Kl.1,0 D411 | AFBS_RF100I_D411.tif | AFBS_RF100I_D411.jpg
85354431 | AFRISO Rohrfeder-Industriemanometer | RF160I -1/+3bar G1/2B ax exz Kl.1,0 D431 | AFBS_RFxyI_D431.tif | AFBS_RFxyI_D431.jpg
85354451 | AFRISO Rohrfeder-Industriemanometer | RF160I -1/+3bar G1/2B ax exz Kl.1,0 D451 | AFBS_RF_I_D451.tif | AFBS_RF_I_D451.jpg
85355401 | AFRISO Rohrfeder-Industriemanometer | RF160I -1/+5bar G1/2B rad Kl.1,0 D401 | AFBS_RF100I_D401.tif | AFBS_RF100I_D401.jpg
85355411 | AFRISO Rohrfeder-Industriemanometer | RF160I -1/+5bar G1/2B ax exz Kl.1,0 D411 | AFBS_RF100I_D411.tif | AFBS_RF100I_D411.jpg
85355431 | AFRISO Rohrfeder-Industriemanometer | RF160I -1/+5bar G1/2B ax exz Kl.1,0 D431 | AFBS_RFxyI_D431.tif | AFBS_RFxyI_D431.jpg
85355451 | AFRISO Rohrfeder-Industriemanometer | RF160I -1/+5bar G1/2B ax exz Kl.1,0 D451 | AFBS_RF_I_D451.tif | AFBS_RF_I_D451.jpg
85356401 | AFRISO Rohrfeder-Industriemanometer | RF160I -1/+9bar G1/2B rad Kl.1,0 D401 | AFBS_RF100I_D401.tif | AFBS_RF100I_D401.jpg
85356411 | AFRISO Rohrfeder-Industriemanometer | RF160I -1/+9bar G1/2B ax exz Kl.1,0 D411 | AFBS_RF100I_D411.tif | AFBS_RF100I_D411.jpg
85356431 | AFRISO Rohrfeder-Industriemanometer | RF160I -1/+9bar G1/2B ax exz Kl.1,0 D431 | AFBS_RFxyI_D431.tif | AFBS_RFxyI_D431.jpg
85356451 | AFRISO Rohrfeder-Industriemanometer | RF160I -1/+9bar G1/2B ax exz Kl.1,0 D451 | AFBS_RF_I_D451.tif | AFBS_RF_I_D451.jpg
85357401 | AFRISO Rohrfeder-Industriemanometer | RF160I -1/+15bar G1/2B rad Kl.1,0 D401 | AFBS_RF100I_D401.tif | AFBS_RF100I_D401.jpg
85357411 | AFRISO Rohrfeder-Industriemanometer | RF160I -1/+15bar G1/2B ax exz Kl.1 D411 | AFBS_RF100I_D411.tif | AFBS_RF100I_D411.jpg
85357431 | AFRISO Rohrfeder-Industriemanometer | RF160I -1/+15bar G1/2B ax exz Kl.1 D431 | AFBS_RFxyI_D431.tif | AFBS_RFxyI_D431.jpg
85357451 | AFRISO Rohrfeder-Industriemanometer | RF160I -1/+15bar G1/2B ax exz Kl.1 D451 | AFBS_RF_I_D451.tif | AFBS_RF_I_D451.jpg
85359401 | AFRISO Rohrfeder-Industriemanometer | RF160I 0/0,6bar G1/2B rad Kl.1,0 D401 | AFBS_RF100I_D401.tif | AFBS_RF100I_D401.jpg
85359411 | AFRISO Rohrfeder-Industriemanometer | RF160I 0/0,6bar G1/2B ax exz Kl.1,0 D411 | AFBS_RF100I_D411.tif | AFBS_RF100I_D411.jpg
85359431 | AFRISO Rohrfeder-Industriemanometer | RF160I 0/0,6bar G1/2B ax exz Kl.1,0 D431 | AFBS_RFxyI_D431.tif | AFBS_RFxyI_D431.jpg
85359451 | AFRISO Rohrfeder-Industriemanometer | RF160I 0/0,6bar G1/2B ax exz Kl.1,0 D451 | AFBS_RF_I_D451.tif | AFBS_RF_I_D451.jpg
85360401 | AFRISO Rohrfeder-Industriemanometer | RF160I 0/1bar G1/2B rad Kl.1,0 D401 | AFBS_RF100I_D401.tif | AFBS_RF100I_D401.jpg
85360411 | AFRISO Rohrfeder-Industriemanometer | RF160I 0/1bar G1/2B ax exz Kl.1,0 D411 | AFBS_RF100I_D411.tif | AFBS_RF100I_D411.jpg
85360431 | AFRISO Rohrfeder-Industriemanometer | RF160I 0/1bar G1/2B ax exz Kl.1,0 D431 | AFBS_RFxyI_D431.tif | AFBS_RFxyI_D431.jpg
85360451 | AFRISO Rohrfeder-Industriemanometer | RF160I 0/1bar G1/2B ax exz Kl.1,0 D451 | AFBS_RF_I_D451.tif | AFBS_RF_I_D451.jpg
85361401 | AFRISO Rohrfeder-Industriemanometer | RF160I 0/1,6bar G1/2B rad Kl.1,0 D401 | AFBS_RF100I_D401.tif | AFBS_RF100I_D401.jpg
85361411 | AFRISO Rohrfeder-Industriemanometer | RF160I 0/1,6bar G1/2B ax exz Kl.1,0 D411 | AFBS_RF100I_D411.tif | AFBS_RF100I_D411.jpg
85361431 | AFRISO Rohrfeder-Industriemanometer | RF160I 0/1,6bar G1/2B ax exz Kl.1,0 D431 | AFBS_RFxyI_D431.tif | AFBS_RFxyI_D431.jpg
85361451 | AFRISO Rohrfeder-Industriemanometer | RF160I 0/1,6bar G1/2B ax exz Kl.1,0 D451 | AFBS_RF_I_D451.tif | AFBS_RF_I_D451.jpg
85362401 | AFRISO Rohrfeder-Industriemanometer | RF160I 0/2,5bar G1/2B rad Kl.1,0 D401 | AFBS_RF100I_D401.tif | AFBS_RF100I_D401.jpg
85362411 | AFRISO Rohrfeder-Industriemanometer | RF160I 0/2,5bar G1/2B ax exz Kl.1,0 D411 | AFBS_RF100I_D411.tif | AFBS_RF100I_D411.jpg
85362431 | AFRISO Rohrfeder-Industriemanometer | RF160I 0/2,5bar G1/2B ax exz Kl.1,0 D431 | AFBS_RFxyI_D431.tif | AFBS_RFxyI_D431.jpg
85362451 | AFRISO Rohrfeder-Industriemanometer | RF160I 0/2,5bar G1/2B ax exz Kl.1,0 D451 | AFBS_RF_I_D451.tif | AFBS_RF_I_D451.jpg
85363401 | AFRISO Rohrfeder-Industriemanometer | RF160I 0/4bar G1/2B rad Kl.1,0 D401 | AFBS_RF100I_D401.tif | AFBS_RF100I_D401.jpg
85363411 | AFRISO Rohrfeder-Industriemanometer | RF160I 0/4bar G1/2B ax exz Kl.1,0 D411 | AFBS_RF100I_D411.tif | AFBS_RF100I_D411.jpg
85363431 | AFRISO Rohrfeder-Industriemanometer | RF160I 0/4bar G1/2B ax exz Kl.1,0 D431 | AFBS_RFxyI_D431.tif | AFBS_RFxyI_D431.jpg
85363451 | AFRISO Rohrfeder-Industriemanometer | RF160I 0/4bar G1/2B ax exz Kl.1,0 D451 | AFBS_RF_I_D451.tif | AFBS_RF_I_D451.jpg
85364401 | AFRISO Rohrfeder-Industriemanometer | RF160I 0/6bar G1/2B rad Kl.1,0 D401 | AFBS_RF100I_D401.tif | AFBS_RF100I_D401.jpg
85364411 | AFRISO Rohrfeder-Industriemanometer | RF160I 0/6bar G1/2B ax exz Kl.1,0 D411 | AFBS_RF100I_D411.tif | AFBS_RF100I_D411.jpg
85364431 | AFRISO Rohrfeder-Industriemanometer | RF160I 0/6bar G1/2B ax exz Kl.1,0 D431 | AFBS_RFxyI_D431.tif | AFBS_RFxyI_D431.jpg
85364451 | AFRISO Rohrfeder-Industriemanometer | RF160I 0/6bar G1/2B ax exz Kl.1,0 D451 | AFBS_RF_I_D451.tif | AFBS_RF_I_D451.jpg
85365401 | AFRISO Rohrfeder-Industriemanometer | RF160I 0/10bar G1/2B rad Kl.1,0 D401 | AFBS_RF100I_D401.tif | AFBS_RF100I_D401.jpg
85365411 | AFRISO Rohrfeder-Industriemanometer | RF160I 0/10bar G1/2B ax exz Kl.1,0 D411 | AFBS_RF100I_D411.tif | AFBS_RF100I_D411.jpg
85365431 | AFRISO Rohrfeder-Industriemanometer | RF160I 0/10bar G1/2B ax exz Kl.1,0 D431 | AFBS_RFxyI_D431.tif | AFBS_RFxyI_D431.jpg
85365451 | AFRISO Rohrfeder-Industriemanometer | RF160I 0/10bar G1/2B ax exz Kl.1,0 D451 | AFBS_RF_I_D451.tif | AFBS_RF_I_D451.jpg
85366401 | AFRISO Rohrfeder-Industriemanometer | RF160I 0/16bar G1/2B rad Kl.1,0 D401 | AFBS_RF100I_D401.tif | AFBS_RF100I_D401.jpg
85366411 | AFRISO Rohrfeder-Industriemanometer | RF160I 0/16bar G1/2B ax exz Kl.1,0 D411 | AFBS_RF100I_D411.tif | AFBS_RF100I_D411.jpg
85366431 | AFRISO Rohrfeder-Industriemanometer | RF160I 0/16bar G1/2B ax exz Kl.1,0 D431 | AFBS_RFxyI_D431.tif | AFBS_RFxyI_D431.jpg
85366451 | AFRISO Rohrfeder-Industriemanometer | RF160I 0/16bar G1/2B ax exz Kl.1,0 D451 | AFBS_RF_I_D451.tif | AFBS_RF_I_D451.jpg
85367401 | AFRISO Rohrfeder-Industriemanometer | RF160I 0/25bar G1/2B rad Kl.1,0 D401 | AFBS_RF100I_D401.tif | AFBS_RF100I_D401.jpg
85367411 | AFRISO Rohrfeder-Industriemanometer | RF160I 0/25bar G1/2B ax exz Kl.1,0 D411 | AFBS_RF100I_D411.tif | AFBS_RF100I_D411.jpg
85367451 | AFRISO Rohrfeder-Industriemanometer | RF160I 0/25bar G1/2B ax exz Kl.1,0 D451 | AFBS_RF_I_D451.tif | AFBS_RF_I_D451.jpg
85368401 | AFRISO Rohrfeder-Industriemanometer | RF160I 0/40bar G1/2B rad Kl.1,0 D401 | AFBS_RF100I_D401.tif | AFBS_RF100I_D401.jpg
85368411 | AFRISO Rohrfeder-Industriemanometer | RF160I 0/40bar G1/2B ax exz Kl.1,0 D411 | AFBS_RF100I_D411.tif | AFBS_RF100I_D411.jpg
85368431 | AFRISO Rohrfeder-Industriemanometer | RF160I 0/40bar G1/2B ax exz Kl.1,0 D431 | AFBS_RFxyI_D431.tif | AFBS_RFxyI_D431.jpg
85368451 | AFRISO Rohrfeder-Industriemanometer | RF160I 0/40bar G1/2B ax exz Kl.1,0 D451 | AFBS_RF_I_D451.tif | AFBS_RF_I_D451.jpg
85369401 | AFRISO Rohrfeder-Industriemanometer | RF160I 0/60bar G1/2B rad Kl.1,0 D401 | AFBS_RF100I_D401.tif | AFBS_RF100I_D401.jpg
85369411 | AFRISO Rohrfeder-Industriemanometer | RF160I 0/60bar G1/2B ax exz Kl.1,0 D411 | AFBS_RF100I_D411.tif | AFBS_RF100I_D411.jpg
85369431 | AFRISO Rohrfeder-Industriemanometer | RF160I 0/60bar G1/2B ax exz Kl.1,0 D431 | AFBS_RFxyI_D431.tif | AFBS_RFxyI_D431.jpg
85369451 | AFRISO Rohrfeder-Industriemanometer | RF160I 0/60bar G1/2B ax exz Kl.1,0 D451 | AFBS_RF_I_D451.tif | AFBS_RF_I_D451.jpg
85370401 | AFRISO Rohrfeder-Industriemanometer | RF160I 0/100bar G1/2B rad Kl.1,0 D401 | AFBS_RF100I_D401.tif | AFBS_RF100I_D401.jpg
85370411 | AFRISO Rohrfeder-Industriemanometer | RF160I 0/100bar G1/2B ax exz Kl.1,0 D411 | AFBS_RF100I_D411.tif | AFBS_RF100I_D411.jpg
85370431 | AFRISO Rohrfeder-Industriemanometer | RF160I 0/100bar G1/2B ax exz Kl.1,0 D431 | AFBS_RFxyI_D431.tif | AFBS_RFxyI_D431.jpg
85370451 | AFRISO Rohrfeder-Industriemanometer | RF160I 0/100bar G1/2B ax exz Kl.1,0 D451 | AFBS_RF_I_D451.tif | AFBS_RF_I_D451.jpg
85371401 | AFRISO Rohrfeder-Industriemanometer | RF160I 0/160bar G1/2B rad Kl.1,0 D401 | AFBS_RF100I_D401.tif | AFBS_RF100I_D401.jpg
85371411 | AFRISO Rohrfeder-Industriemanometer | RF160I 0/160bar G1/2B ax exz Kl.1,0 D411 | AFBS_RF100I_D411.tif | AFBS_RF100I_D411.jpg
85371431 | AFRISO Rohrfeder-Industriemanometer | RF160I 0/160bar G1/2B ax exz Kl.1,0 D431 | AFBS_RFxyI_D431.tif | AFBS_RFxyI_D431.jpg
85371451 | AFRISO Rohrfeder-Industriemanometer | RF160I 0/160bar G1/2B ax exz Kl.1,0 D451 | AFBS_RF_I_D451.tif | AFBS_RF_I_D451.jpg
85372401 | AFRISO Rohrfeder-Industriemanometer | RF160I 0/250bar G1/2B rad Kl.1,0 D401 | AFBS_RF100I_D401.tif | AFBS_RF100I_D401.jpg
85372411 | AFRISO Rohrfeder-Industriemanometer | RF160I 0/250bar G1/2B ax exz Kl.1,0 D411 | AFBS_RF100I_D411.tif | AFBS_RF100I_D411.jpg
85372431 | AFRISO Rohrfeder-Industriemanometer | RF160I 0/250bar G1/2B ax exz Kl.1,0 D431 | AFBS_RFxyI_D431.tif | AFBS_RFxyI_D431.jpg
85372451 | AFRISO Rohrfeder-Industriemanometer | RF160I 0/250bar G1/2B ax exz Kl.1,0 D451 | AFBS_RF_I_D451.tif | AFBS_RF_I_D451.jpg
85373401 | AFRISO Rohrfeder-Industriemanometer | RF160I 0/400bar G1/2B rad Kl.1,0 D401 | AFBS_RF100I_D401.tif | AFBS_RF100I_D401.jpg
85373411 | AFRISO Rohrfeder-Industriemanometer | RF160I 0/400bar G1/2B ax exz Kl.1,0 D411 | AFBS_RF100I_D411.tif | AFBS_RF100I_D411.jpg
85373431 | AFRISO Rohrfeder-Industriemanometer | RF160I 0/400bar G1/2B ax exz Kl.1,0 D431 | AFBS_RFxyI_D431.tif | AFBS_RFxyI_D431.jpg
85373451 | AFRISO Rohrfeder-Industriemanometer | RF160I 0/400bar G1/2B ax exz Kl.1,0 D451 | AFBS_RF_I_D451.tif | AFBS_RF_I_D451.jpg
85374401 | AFRISO Rohrfeder-Industriemanometer | RF160I 0/600bar G1/2B rad Kl.1,0 D401 | AFBS_RF100I_D401.tif | AFBS_RF100I_D401.jpg
85374411 | AFRISO Rohrfeder-Industriemanometer | RF160I 0/600bar G1/2B ax exz Kl.1,0 D411 | AFBS_RF100I_D411.tif | AFBS_RF100I_D411.jpg
85374431 | AFRISO Rohrfeder-Industriemanometer | RF160I 0/600bar G1/2B ax exz Kl.1,0 D431 | AFBS_RFxyI_D431.tif | AFBS_RFxyI_D431.jpg
85374451 | AFRISO Rohrfeder-Industriemanometer | RF160I 0/600bar G1/2B ax exz Kl.1,0 D451 | AFBS_RF_I_D451.tif | AFBS_RF_I_D451.jpg
85375401 | AFRISO Rohrfeder-Industriemanometer | RF160I 0/1000bar G1/2B rad Kl.1,0 D401 | AFBS_RF100I_D401.tif | AFBS_RF100I_D401.jpg
85375411 | AFRISO Rohrfeder-Industriemanometer | RF160I 0/1000bar G1/2B ax exz Kl.1 D411 | AFBS_RF100I_D411.tif | AFBS_RF100I_D411.jpg
85375431 | AFRISO Rohrfeder-Industriemanometer | RF160I 0/1000bar G1/2B ax exz Kl.1 D431 | AFBS_RFxyI_D431.tif | AFBS_RFxyI_D431.jpg
85375451 | AFRISO Rohrfeder-Industriemanometer | RF160I 0/1000bar G1/2B ax exz Kl.1 D451 | AFBS_RF_I_D451.tif | AFBS_RF_I_D451.jpg
85609201 | AFRISO Rohrfeder-Differenzdruckmanometer | RF100Dif 0/0,6bar G1/2B rad Kl.1,6 D201 | AFBS_RF100Dif_D201.tif | AFBS_RF100Dif_D201.jpg
85609301 | AFRISO Rohrfeder-Differenzdruckmanometer | RF100Dif 0/0,6bar G1/2B rad Kl.1,6 D301 | AFBS_RF100Dif_D201.tif | AFBS_RF100Dif_D201.jpg
85610201 | AFRISO Rohrfeder-Differenzdruckmanometer | RF100Dif 0/1bar G1/2B rad Kl.1,6 D201 | AFBS_RF100Dif_D201.tif | AFBS_RF100Dif_D201.jpg
85610301 | AFRISO Rohrfeder-Differenzdruckmanometer | RF100Dif 0/1bar G1/2B rad Kl.1,6 D301 | AFBS_RF100Dif_D201.tif | AFBS_RF100Dif_D201.jpg
85611201 | AFRISO Rohrfeder-Differenzdruckmanometer | RF100Dif 0/1,6bar G1/2B rad Kl.1,6 D201 | AFBS_RF100Dif_D201.tif | AFBS_RF100Dif_D201.jpg
85611301 | AFRISO Rohrfeder-Differenzdruckmanometer | RF100Dif 0/1,6bar G1/2B rad Kl.1,6 D301 | AFBS_RF100Dif_D201.tif | AFBS_RF100Dif_D201.jpg
85612201 | AFRISO Rohrfeder-Differenzdruckmanometer | RF100Dif 0/2,5bar G1/2B rad Kl.1,6 D201 | AFBS_RF100Dif_D201.tif | AFBS_RF100Dif_D201.jpg
85612301 | AFRISO Rohrfeder-Differenzdruckmanometer | RF100Dif 0/2,5bar G1/2B rad Kl.1,6 D301 | AFBS_RF100Dif_D201.tif | AFBS_RF100Dif_D201.jpg
85613201 | AFRISO Rohrfeder-Differenzdruckmanometer | RF100Dif 0/4bar G1/2B rad Kl.1,6 D201 | AFBS_RF100Dif_D201.tif | AFBS_RF100Dif_D201.jpg
85613301 | AFRISO Rohrfeder-Differenzdruckmanometer | RF100Dif 0/4bar G1/2B rad Kl.1,6 D301 | AFBS_RF100Dif_D201.tif | AFBS_RF100Dif_D201.jpg
85614201 | AFRISO Rohrfeder-Differenzdruckmanometer | RF100Dif 0/6bar G1/2B rad Kl.1,6 D201 | AFBS_RF100Dif_D201.tif | AFBS_RF100Dif_D201.jpg
85614301 | AFRISO Rohrfeder-Differenzdruckmanometer | RF100Dif 0/6bar G1/2B rad Kl.1,6 D301 | AFBS_RF100Dif_D201.tif | AFBS_RF100Dif_D201.jpg
85615201 | AFRISO Rohrfeder-Differenzdruckmanometer | RF100Dif 0/10bar G1/2B rad Kl.1,6 D201 | AFBS_RF100Dif_D201.tif | AFBS_RF100Dif_D201.jpg
85615301 | AFRISO Rohrfeder-Differenzdruckmanometer | RF100Dif 0/10bar G1/2B rad Kl.1,6 D301 | AFBS_RF100Dif_D201.tif | AFBS_RF100Dif_D201.jpg
85616201 | AFRISO Rohrfeder-Differenzdruckmanometer | RF100Dif 0/16bar G1/2B rad Kl.1,6 D201 | AFBS_RF100Dif_D201.tif | AFBS_RF100Dif_D201.jpg
85616301 | AFRISO Rohrfeder-Differenzdruckmanometer | RF100Dif 0/16bar G1/2B rad Kl.1,6 D301 | AFBS_RF100Dif_D201.tif | AFBS_RF100Dif_D201.jpg
85617201 | AFRISO Rohrfeder-Differenzdruckmanometer | RF100Dif 0/25bar G1/2B rad Kl.1,6 D201 | AFBS_RF100Dif_D201.tif | AFBS_RF100Dif_D201.jpg
85617301 | AFRISO Rohrfeder-Differenzdruckmanometer | RF100Dif 0/25bar G1/2B rad Kl.1,6 D301 | AFBS_RF100Dif_D201.tif | AFBS_RF100Dif_D201.jpg
85618201 | AFRISO Rohrfeder-Differenzdruckmanometer | RF100Dif 0/40bar G1/2B rad Kl.1,6 D201 | AFBS_RF100Dif_D201.tif | AFBS_RF100Dif_D201.jpg
85618301 | AFRISO Rohrfeder-Differenzdruckmanometer | RF100Dif 0/40bar G1/2B rad Kl.1,6 D301 | AFBS_RF100Dif_D201.tif | AFBS_RF100Dif_D201.jpg
85619201 | AFRISO Rohrfeder-Differenzdruckmanometer | RF100Dif 0/60bar G1/2B rad Kl.1,6 D201 | AFBS_RF100Dif_D201.tif | AFBS_RF100Dif_D201.jpg
85619301 | AFRISO Rohrfeder-Differenzdruckmanometer | RF100Dif 0/60bar G1/2B rad Kl.1,6 D301 | AFBS_RF100Dif_D201.tif | AFBS_RF100Dif_D201.jpg
85701401 | AFRISO Rohrfeder-Feinmessmanometer | RF160F -1/0bar G1/2B rad Kl.0,6 D401 | AFBS_RF160F_D401.tif | AFBS_RF160F_D401.jpg
85709401 | AFRISO Rohrfeder-Feinmessmanometer | RF160F 0/0,6bar G1/2B rad Kl.0,6 D401 | AFBS_RF160F_D401.tif | AFBS_RF160F_D401.jpg
85710401 | AFRISO Rohrfeder-Feinmessmanometer | RF160F 0/1bar G1/2B rad Kl.0,6 D401 | AFBS_RF160F_D401.tif | AFBS_RF160F_D401.jpg
85715401 | AFRISO Rohrfeder-Feinmessmanometer | RF160F 0/10bar G1/2B rad Kl.0,6 D401 | AFBS_RF160F_D401.tif | AFBS_RF160F_D401.jpg
85717401 | AFRISO Rohrfeder-Feinmessmanometer | RF160F 0/25bar G1/2B rad Kl.0,6 D401 | AFBS_RF160F_D401.tif | AFBS_RF160F_D401.jpg
88090401 | AFRISO Membranfeder-Standardmanometer | MF100Dif 0/1,6bar G1/2B rad Kl.2,5 D401 | AFB_88090401.tif | AFB_88090401.jpg
05 00 40 01 | AFRISO Adapter G1/4 auf M 18 x 1 | Messing, inkl. O-Ring | AFB_05_00_40_01.tif | AFB_05_00_40_01.jpg
161 010.100 | AFRISO Thermostat-Ventilunterteil | Vario-DP Eck DN10 | AFBS_161_020-100.tif | AFBS_161_020-100.jpg
161 020.100 | AFRISO Thermostat-Ventilunterteil | Vario-DP Eck DN15 | AFBS_161_020-100.tif | AFBS_161_020-100.jpg
161 030.100 | AFRISO Thermostat-Ventilunterteil | Vario-DP Eck DN20 | AFBS_161_020-100.tif | AFBS_161_020-100.jpg
161 060.100 | AFRISO Thermostat-Ventilunterteil | Vario-DP Durchgang DN10 | AFBS_161_070-100.tif | AFBS_161_070-100.jpg
161 070.100 | AFRISO Thermostat-Ventilunterteil | Vario-DP Durchgang DN15 | AFBS_161_070-100.tif | AFBS_161_070-100.jpg
161 080.100 | AFRISO Thermostat-Ventilunterteil | Vario-DP Durchgang DN20 | AFBS_161_070-100.tif | AFBS_161_070-100.jpg
163 020.100 | AFRISO Thermostat-Ventilunterteil | Vario-DP axial DN15 | AFB_163_020-100.tif | AFB_163_020-100.jpg
165 020.100 | AFRISO Thermostat-Ventilunterteil | Vario-DP Winkel-Eck rechts DN15 | AFB_165_020-100.tif | AFB_165_020-100.jpg
167 020.100 | AFRISO Thermostat-Ventilunterteil | Vario-DP Winkel-Eck links DN15 | AFB_167_020-100.tif | AFB_167_020-100.jpg
221 025.100 | AFRISO Thermostat-Kombiblock | Vario-DP Eck R1/2IG | AFB_221_025-100.tif | AFB_221_025-100.jpg
221 075.100 | AFRISO Thermostat-Kombiblock | Vario-DP Durchgang G1/2IG | AFB_221_075-100.tif | AFB_221_075-100.jpg
360 000.100 | AFRISO Thermostat-Regelkopf 323 | ohne 0-Stellung weiß/schwarz M30x1,5 | AFBS_360_002-100.tif | AFBS_360_002-100.jpg
360 002.100 | AFRISO Thermostat-Regelkopf 323 N | mit 0-Stellung weiß/schwarz M30x1,5 | AFBS_360_002-100.tif | AFBS_360_002-100.jpg
42616X | AFRISO Raumthermostat TA 03 | ohne Schalter, ohne Lampe | AFBS_42617.tif | AFBS_42617.jpg
42617X | AFRISO Raumthermostat TA 03 | ohne Schalter, mit Lampe | AFBS_42617.tif | AFBS_42617.jpg
42618X | AFRISO Raumthermostat TA 03 | mit Lampe und Ein-/Aus-Schalter | AFBS_42617.tif | AFBS_42617.jpg
42619X | AFRISO Raumthermostat TA 03 | mit Lampe und Sommer/Winter | AFBS_42617.tif | AFBS_42617.jpg
43900A | AFRISO Spannring D: 500 mm | mit Runddichtung, Moosgummi | AFBS_43900A.tif | AFBS_43900A.jpg
43900B | AFRISO Spannring D: 550 mm | mit Runddichtung, Moosgummi | AFBS_43900A.tif | AFBS_43900A.jpg
43900C | AFRISO Spannring D: 600 mm | mit Runddichtung, Moosgummi | AFBS_43900A.tif | AFBS_43900A.jpg
43900D | AFRISO Spannring D: 620 mm | mit Runddichtung, Moosgummi | AFBS_43900A.tif | AFBS_43900A.jpg
43900N | AFRISO Edelstahl-Spannring D: 500 mm |  | AFBS_43900N.tif | AFBS_43900N.jpg
43900O | AFRISO Edelstahl-Spannring D: 600 mm |  | AFBS_43900N.tif | AFBS_43900N.jpg
500141.1 | AFRISO Luftfühler TFB-L 100 MG | mit Magnethalter und Gummikonus | AFB_500141-1.tif | AFB_500141-1.jpg
500147.2 | AFRISO Verbrennungsluftfühler | TFB-VL 600-2, L: 290 mm | AFBS_500147.tif | AFBS_500147.jpg
500238.1 | AFRISO Pitot Rohr PTR-460 | Fühlereinstecktiefe 460 mm | AFBS_500238.tif | AFBS_500238.jpg
500246.5 | AFRISO Abgaskombisonde kompakt AKS-K FZ | 240 mm, Feinzug | AFB_500246-5.tif | AFB_500246-5.jpg
500268.5 | AFRISO Abgaskombisonde kompakt AKS-K | 170mm | AFB_500268_5.tif | AFB_500268_5.jpg
500670.2 | AFRISO Abdrückventil ADV 3 | mit Schnellkupplung, Feinregulierventil | AFB_500670_2.tif | AFB_500670_2.jpg
500677.1 | AFRISO Adapter Festo-Anschluss | d: 8 mm auf d: 3 mm, 1 Stück | AFBS_500677.tif | AFBS_500677.jpg
500677.2 | AFRISO Adapter Festo-Anschluss | d: 8 mm auf d: 3 mm, 2 Stück | AFBS_500677.tif | AFBS_500677.jpg
500678.1 | AFRISO Prüfstopfen konisch 1/2-3/4 SN5 | mit Stecknippel DN5 | AFB_500678-1_kon.tif | AFB_500678-1_kon.jpg
500678.2 | AFRISO Prüfstopfen konisch 3/4-1 1/4 SN5 | mit Stecknippel DN5 | AFB_500678-2_kon.tif | AFB_500678-2_kon.jpg
500678.3 | AFRISO Prüfstopfen zylindrisch 1/2 SN5 | mit Stecknippel DN5 | AFB_500678-3.tif | AFB_500678-3.jpg
500678.4 | AFRISO Prüfstopfen zylindrisch 3/4 SN5 | mit Stecknippel DN5 | AFB_500678-4.tif | AFB_500678-4.jpg
500678.5 | AFRISO Prüfstopfen zylindrisch 1 SN5 | mit Stecknippel DN5 | AFB_500678-5.tif | AFB_500678-5.jpg
500678.6 | AFRISO Prüfstopfen zylindrisch 1 1/4 SN5 | mit Stecknippel DN5 | AFB_500678-6.tif | AFB_500678-6.jpg
500679.1 | AFRISO Stufenstopfen G3/8+3/4AG SN5 | mit Stecknippel DN5 | AFB_500679-1.tif | AFB_500679-1.jpg
500679.2 | AFRISO Stufenstopfen G1/2+1AG SN5 | mit Stecknippel DN5 | AFB_500679-2.tif | AFB_500679-2.jpg
500679.3 | AFRISO Prüfstopfen G1 1/4AG SN5 | mit Stecknippel DN5 | AFB_500679-3.tif | AFB_500679-3.jpg
500686.2 | AFRISO Anschlussschlauch AS-KP5KP2.7 | 1,2m | AFB_500686_2.tif | AFB_500686_2.jpg
511156.1 | AFRISO Anschlussschlauch AS-SN5KP2.7 | 0,3m | AFB_511156_1.tif | AFB_511156_1.jpg
511184.1 | AFRISO Anschlussschlauch AS-SN5SN2.7 | 0,3m | AFB_511184_1.tif | AFB_511184_1.jpg
524210.01 | AFRISO ISO-Kalibrierung Druck |  | AFBS_ISOKALIBR.tif | AFBS_ISOKALIBR.jpg
524210.02 | AFRISO ISO-Kalibrierung Temperatur |  | AFBS_ISOKALIBR.tif | AFBS_ISOKALIBR.jpg
524210.03 | AFRISO ISO-Kalibrierung | Druck und Temperatur | AFBS_ISOKALIBR.tif | AFBS_ISOKALIBR.jpg
524210.04 | AFRISO ISO-Kalibrierung Methan |  | AFBS_ISOKALIBR.tif | AFBS_ISOKALIBR.jpg
524210.05 | AFRISO ISO-Kalibrierung Kohlenmonoxid |  | AFBS_ISOKALIBR.tif | AFBS_ISOKALIBR.jpg
524210.06 | AFRISO ISO-Kalibrierung | Druck, Temperatur und 2 Gassensoren | AFBS_ISOKALIBR.tif | AFBS_ISOKALIBR.jpg
524210.07 | AFRISO ISO-Kalibrierung | Druck, Temperatur und 3 Gassensoren | AFBS_ISOKALIBR.tif | AFBS_ISOKALIBR.jpg
524210.08 | AFRISO ISO-Kalibrierung | Druck, Temperatur und 4 Gassensoren | AFBS_ISOKALIBR.tif | AFBS_ISOKALIBR.jpg
524210.11 | AFRISO ISO-Kalibrierung | Flügelrad Anemometer | AFBS_ISOKALIBR.tif | AFBS_ISOKALIBR.jpg
524210.13 | AFRISO ISO-Kalibrierung Volumenstrom |  | AFBS_ISOKALIBR.tif | AFBS_ISOKALIBR.jpg
524210.14 | AFRISO ISO-Kalibrierung Feuchte |  | AFBS_ISOKALIBR.tif | AFBS_ISOKALIBR.jpg
524210.15 | AFRISO ISO-Kalibrierung | Volumenstrom und Temperatur | AFBS_ISOKALIBR.tif | AFBS_ISOKALIBR.jpg
53503A | AFRISO Wasser-Warngerät CoFox ELT 8 | DC 24 V | AFBS_53503.tif | AFBS_53503.jpg
569580A | AFRISO Mehrlochsonde MSO-U | L: 60-250 mm ausziehbar, d: 8 mm | AFB_569580A.tif | AFB_569580A.jpg
570205A | AFRISO Entnahmeleitung ENL-H 2A, beheizt |  | AFB_570205A.tif | AFB_570205A.jpg
63821K | AFRISO Anliegethermometer ATh 80 K F | 0/120C für Rohre 3/8 bis 1 1/2 Kl.2 | AFBS_63822K.tif | AFBS_63822K.jpg
63822K | AFRISO Anliegethermometer ATh 63 K F | 0/120C für Rohre 3/8 bis 1 1/2 Kl.2 | AFBS_63822K.tif | AFBS_63822K.jpg
64027B | AFRISO Bimetall-Thermometer BiTh 50 ST | 0/60C 40mm G1/2B ax Kl.2 | AFBS_BiTh80ST_ax.tif | AFBS_BiTh80ST_ax.jpg
64031B | AFRISO Bimetall-Thermometer BiTh 50 ST | 0/120C 40mm G1/2B ax Kl.2 | AFBS_BiTh80ST_ax.tif | AFBS_BiTh80ST_ax.jpg
64032B | AFRISO Bimetall-Thermometer BiTh 50 ST | 0/120C 63 mm G1/2B ax Kl.2 | AFBS_BiTh80ST_ax.tif | AFBS_BiTh80ST_ax.jpg
64033B | AFRISO Bimetall-Thermometer BiTh 50 ST | 0/120C 100mm G1/2B ax Kl.2 | AFBS_BiTh80ST_ax.tif | AFBS_BiTh80ST_ax.jpg
66132312AFG4D8 | AFRISO Bimetall-Edelstahlthermometer | BiTh63E 0/60C 63mm ax D312 | AFBS_BiTh100E_D312.tif | AFBS_BiTh100E_D312.jpg
66133312AFG4D8 | AFRISO Bimetall-Edelstahlthermometer | BiTh63E 0/60C 100mm ax D312 | AFBS_BiTh100E_D312.tif | AFBS_BiTh100E_D312.jpg
66134312AFG4D8 | AFRISO Bimetall-Edelstahlthermometer | BiTh63E 0/60C 150mm ax D312 | AFBS_BiTh100E_D312.tif | AFBS_BiTh100E_D312.jpg
66135312AFG4D8 | AFRISO Bimetall-Edelstahlthermometer | BiTh63E 0/60C 200mm ax D312 | AFBS_BiTh100E_D312.tif | AFBS_BiTh100E_D312.jpg
66147312AFG4D8 | AFRISO Bimetall-Edelstahlthermometer | BiTh63E 0/120C 63mm ax D312 | AFBS_BiTh100E_D312.tif | AFBS_BiTh100E_D312.jpg
66148312AFG4D8 | AFRISO Bimetall-Edelstahlthermometer | BiTh63E 0/120C 100mm ax D312 | AFBS_BiTh100E_D312.tif | AFBS_BiTh100E_D312.jpg
66149312AFG4D8 | AFRISO Bimetall-Edelstahlthermometer | BiTh63E 0/120C 150mm ax D312 | AFBS_BiTh100E_D312.tif | AFBS_BiTh100E_D312.jpg
66150312AFG4D8 | AFRISO Bimetall-Edelstahlthermometer | BiTh63E 0/120C 200mm ax D312 | AFBS_BiTh100E_D312.tif | AFBS_BiTh100E_D312.jpg
66232312AFG4D8 | AFRISO Bimetall-Edelstahlthermometer | BiTh80E 0/60C 63mm ax D312 | AFBS_BiTh100E_D312.tif | AFBS_BiTh100E_D312.jpg
66233312AFG4D8 | AFRISO Bimetall-Edelstahlthermometer | BiTh80E 0/60C 100mm ax D312 | AFBS_BiTh100E_D312.tif | AFBS_BiTh100E_D312.jpg
66234312AFG4D8 | AFRISO Bimetall-Edelstahlthermometer | BiTh80E 0/60C 150mm ax D312 | AFBS_BiTh100E_D312.tif | AFBS_BiTh100E_D312.jpg
66235312AFG4D8 | AFRISO Bimetall-Edelstahlthermometer | BiTh80E 0/60C 200mm ax D312 | AFBS_BiTh100E_D312.tif | AFBS_BiTh100E_D312.jpg
66247312AFG4D8 | AFRISO Bimetall-Edelstahlthermometer | BiTh80E 0/120C 63mm ax D312 | AFBS_BiTh100E_D312.tif | AFBS_BiTh100E_D312.jpg
66248312AFG4D8 | AFRISO Bimetall-Edelstahlthermometer | BiTh80E 0/120C 100mm ax D312 | AFBS_BiTh100E_D312.tif | AFBS_BiTh100E_D312.jpg
66249312AFG4D8 | AFRISO Bimetall-Edelstahlthermometer | BiTh80E 0/120C 150mm ax D312 | AFBS_BiTh100E_D312.tif | AFBS_BiTh100E_D312.jpg
66250312AFG4D8 | AFRISO Bimetall-Edelstahlthermometer | BiTh80E 0/120C 200mm ax D312 | AFBS_BiTh100E_D312.tif | AFBS_BiTh100E_D312.jpg
66332312AFG4D8 | AFRISO Bimetall-Edelstahlthermometer | BiTh100E 0/60C 63mm ax D312 | AFBS_BiTh100E_D312.tif | AFBS_BiTh100E_D312.jpg
66333312AFG4D8 | AFRISO Bimetall-Edelstahlthermometer | BiTh100E 0/60C 100mm ax D312 | AFBS_BiTh100E_D312.tif | AFBS_BiTh100E_D312.jpg
66334312AFG4D8 | AFRISO Bimetall-Edelstahlthermometer | BiTh100E 0/60C 150mm ax D312 | AFBS_BiTh100E_D312.tif | AFBS_BiTh100E_D312.jpg
66335312AFG4D8 | AFRISO Bimetall-Edelstahlthermometer | BiTh100E 0/60C 200mm ax D312 | AFBS_BiTh100E_D312.tif | AFBS_BiTh100E_D312.jpg
66347312AFG4D8 | AFRISO Bimetall-Edelstahlthermometer | BiTh100E 0/120C 63mm ax D312 | AFBS_BiTh100E_D312.tif | AFBS_BiTh100E_D312.jpg
66348312AFG4D8 | AFRISO Bimetall-Edelstahlthermometer | BiTh100E 0/120C 100mm ax D312 | AFBS_BiTh100E_D312.tif | AFBS_BiTh100E_D312.jpg
66349312AFG4D8 | AFRISO Bimetall-Edelstahlthermometer | BiTh100E 0/120C 150mm ax D312 | AFBS_BiTh100E_D312.tif | AFBS_BiTh100E_D312.jpg
66350312AFG4D8 | AFRISO Bimetall-Edelstahlthermometer | BiTh100E 0/120C 200mm ax D312 | AFBS_BiTh100E_D312.tif | AFBS_BiTh100E_D312.jpg
67216X | AFRISO Temperatur-Regelthermostat TRT | TR2/711 EU 0/90C 1000mm | AFBS_67217X.tif | AFBS_67217X.jpg
67217X | AFRISO Temperatur-Regelthermostat TRT | TR2/711 EU 0/90C 1500mm | AFBS_67217X.tif | AFBS_67217X.jpg
67273X | AFRISO Sicherheits-Temperaturbegrenzer | STB LS1/971 F1 100C 1000mm | AFBS_67277X.tif | AFBS_67277X.jpg
67276X | AFRISO Sicherheits-Temperaturbegrenzer | STB LS1/971 FU 100C 1000mm | AFBS_67277X.tif | AFBS_67277X.jpg
67277X | AFRISO Sicherheits-Temperaturbegrenzer | STB LS1/971 FU 100C 1500mm | AFBS_67277X.tif | AFBS_67277X.jpg
67288X | AFRISO Sicherheits-Temperaturbegrenzer | STB Type LS1/F1 110C 1500mm | AFBS_67277X.tif | AFBS_67277X.jpg
67312X | AFRISO Sicherheits-Temperaturwächter | STW LS3 F1 100C 1500 mm | AFBS_67217X.tif | AFBS_67217X.jpg
67321N | AFRISO Tauchhülse 1/2 7x8mm | L: 100mm vernickelt | AFB_67321N.tif | AFB_67321N.jpg
67323N | AFRISO Tauchhülse 1/2 7x8mm | L: 150mm vernickelt | AFBS_67324N.tif | AFBS_67324N.jpg
67324N | AFRISO Tauchhülse 1/2 7x8mm | L: 200mm vernickelt | AFBS_67324N.tif | AFBS_67324N.jpg
67331N | AFRISO Tauchhülse 1/2 15x16mm | L: 100mm vernickelt | AFBS_67333N.tif | AFBS_67333N.jpg
67333N | AFRISO Tauchhülse 1/2 15x16mm | L: 150mm vernickelt | AFBS_67333N.tif | AFBS_67333N.jpg
67334N | AFRISO Tauchhülse 1/2 15x16mm | L: 200mm vernickelt | AFB_67334N.tif | AFB_67334N.jpg
67335N | AFRISO Profiltauchhülse 15x16mm | L: 100mm vernickelt | AFB_67335N.tif | AFB_67335N.jpg
67337N | AFRISO Profiltauchhülse 15x16mm | L: 150mm vernickelt | AFB_67337N.tif | AFB_67337N.jpg
67338N | AFRISO Profiltauchhülse 15x16mm | L: 200mm vernickelt | AFB_67338N.tif | AFB_67338N.jpg
67400X | AFRISO Gehäuse-Anlegethermostat GAT/7RC | 0/60 C | AFBS_67400X.tif | AFBS_67400X.jpg
67401X | AFRISO Gehäuse-Anlegethermostat GAT/7RC | 0/90 C | AFBS_67400X.tif | AFBS_67400X.jpg
67402X | AFRISO Gehäuse-Anlegethermostat GAT/7HC | 0/60 C | AFBS_67402X.tif | AFBS_67402X.jpg
67403X | AFRISO Gehäuse-Anlegethermostat GAT/7HC | 0/90 C | AFBS_67402X.tif | AFBS_67402X.jpg
67404X | AFRISO Gehäuse-Anlegethermostat GSA/9SC | 30/70 C | AFB_67404X.tif | AFB_67404X.jpg
67407X | AFRISO Gehäuse-Tauchthermostat GTT/7RG | 0/90 C, Schaftlänge: 100 mm | AFBS_67407X.tif | AFBS_67407X.jpg
67408AX | AFRISO Gehäuse-Tauchthermostat GTT/7RG | 0/90 C, Schaftlänge: 150 mm | AFBS_67407X.tif | AFBS_67407X.jpg
67408BX | AFRISO Gehäuse-Tauchthermostat GTT/7RG | 0/90 C, Schaftlänge: 200 mm | AFBS_67407X.tif | AFBS_67407X.jpg
67413X | AFRISO Gehäuse-Tauchthermostat GTT/7HG | 0/90 C, Schaftlänge: 100 mm | AFBS_67413X.tif | AFBS_67413X.jpg
67414BX | AFRISO Gehäuse-Tauchthermostat GTT/7HG | 0/90 C, Schaftlänge: 200 mm | AFBS_67413X.tif | AFBS_67413X.jpg
67421X | AFRISO Gehäusethermostat mit Kapillare | GTK/7RD, 0/90 C, L: 1000mm | AFBS_67421X.tif | AFBS_67421X.jpg
67424X | AFRISO Gehäusethermostat mit Kapillare | GTK/7RD, 0/ 90 C, L: 2000mm | AFBS_67421X.tif | AFBS_67421X.jpg
67447X | AFRISO Gehäuse-Doppelthermostat GDT/8HR | 0/90 C - 0/90 C, Schaftlänge: 100 mm | AFB_67447X.tif | AFB_67447X.jpg
67453X | AFRISO Gehäuse-Doppelthermostat GDT/8RS | 0/90 C (100 C), Schaftlänge: 100 mm | AFB_67453X.tif | AFB_67453X.jpg
67464X | AFRISO Gehäuse-Raumthermostat GRT/7RT | 0/40 C, von außen einstellbar | AFB_67464X.tif | AFB_67464X.jpg
67465X | AFRISO Gehäuse-Raumthermostat GRT/7RT | 0/60 C, von außen einstellbar | AFB_67465X.tif | AFB_67465X.jpg
67466X | AFRISO Gehäuse-Raumthermostat GRT/7HT | 0/40 C, von innen einstellbar | AFB_67466X.tif | AFB_67466X.jpg
67467X | AFRISO Gehäuse-Raumthermostat GRT/7HT | 0/60 C, von innen einstellbar | AFB_67467X.tif | AFB_67467X.jpg
67542115s | AFRISO Thermometer mit Kapillarleitung | THK 58 Cu 0/120C 1000mm D2115 | AFBS_67542135.tif | AFBS_67542135.jpg
67542125s | AFRISO Thermometer mit Kapillarleitung | THK 58 Cu 0/120C 1500mm D2125 | AFBS_67542135.tif | AFBS_67542135.jpg
67542135s | AFRISO Thermometer mit Kapillarleitung | THK 58 Cu 0/120C 2000mm D2135 | AFBS_67542135.tif | AFBS_67542135.jpg
67585X | AFRISO Sicherheits-Temperaturbegrenzer | STB Type LS1 75C 1500mm | AFBS_67277X.tif | AFBS_67277X.jpg
M05100210 | AFRISO Mobile Gasaufbereitung | MAXISYSTEM ST | AFB_M05100210.tif | AFB_M05100210.jpg
M073000910 | AFRISO Differenztemperaturmessgerät TMD7 | -50/+1100 C, T1, T2, T1-T2 (Diff.Temp) | AFB_570056.tif | AFB_570056.jpg
M080002016 | AFRISO Luftgeschwindigkeitsmessgerät | BlueAir-STx | AFB_560013.tif | AFB_560013.jpg
M090000910 | AFRISO Temperatur CAPBs sens | TK 11 -50/+1150C Typ K (2 x) | AFB_M090000910.tif | AFB_M090000910.jpg
M090002210 | AFRISO Einstechfühler CAPBs sens | TK 20 -50/+400C d:3mm | AFB_M090002210.tif | AFB_M090002210.jpg
M090002310 | AFRISO Flüssigkeitsfühler CAPBs sens | TK 30 -50/+400C d:1,5mm | AFB_M090002310.tif | AFB_M090002310.jpg
M090002410 | AFRISO Flüssigkeitsfühler CAPBs sens | TK 35 -50/+400C d:3mm | AFB_M090002410.tif | AFB_M090002410.jpg
M090002510 | AFRISO Luftfühler CAPBs sens | TK 40 -50/+400C d:4,7mm | AFB_M090002510.tif | AFB_M090002510.jpg
M090002610 | AFRISO Oberflächenfühler CAPBs sens | TK 50 -50/+400C d:4mm | AFB_M090002610.tif | AFB_M090002610.jpg
M090010110 | AFRISO Druck CAPBs sens PS 20 | 180mbar 2 x d:8mm | AFB_M090010110.tif | AFB_M090010110.jpg
M090050110 | AFRISO Druck CAPBs sens PS 10 | 20mbar 2 x d:8mm | AFB_M090050110.tif | AFB_M090050110.jpg
M090053210 | AFRISO Druck/Temperatur CAPBs sens FP 10 |  | AFB_M090053210.tif | AFB_M090053210.jpg
M090082910 | AFRISO Druck CAPBs sens PS 40 | 6bar 1 x d:8mm | AFB_M090082910.tif | AFB_M090082910.jpg
M090083010 | AFRISO Druck CAPBs sens PS 41 | 6bar 1 x d:3mm Festo | AFB_M090083010.tif | AFB_M090083010.jpg
M090102910 | AFRISO Druck CAPBs sens PS 60 | 20bar 1 x d:8mm | AFB_M090102910.tif | AFB_M090102910.jpg
M090103010 | AFRISO Druck CAPBs sens PS 61 | 20bar 1 x d:3mm Festo | AFB_M090103010.tif | AFB_M090103010.jpg
M090111210 | AFRISO Luftfeuchte CAPBs sens RH 80 |  | AFB_M090111210.tif | AFB_M090111210.jpg
M090120010 | AFRISO Luftqualität CAPBs sens AQ 20 |  | AFB_M090120010.tif | AFB_M090120010.jpg
M090131410 | AFRISO Gasleckdetektion CAPBs sens GS 10 |  | AFB_M090131410.tif | AFB_M090131410.jpg
M090142810 | AFRISO Drucktransmitter CAPBs sens PT 70 | 25 bar | AFB_M090142810.tif | AFB_M090142810.jpg
M090163310 | AFRISO CO-Detektion CAPBs sens CO 30 |  | AFB_M090163310.tif | AFB_M090163310.jpg
M090192910 | AFRISO Druck CAPBs sensPS 33 | 2 bar 1 x d: 8 mm, DVGW | AFB_M090192910.tif | AFB_M090192910.jpg
M090223510 | AFRISO Drucktransmitter CAPBs sens PT 85 | 7 bar | AFB_M090223510.tif | AFB_M090223510.jpg
M090230010 | AFRISO Luftqualität, CO2 | CAPBs sens AQ 35 | AFB_M090230010.tif | AFB_M090230010.jpg
M090251310 | AFRISO pH-/Leitfähigkeitssensor | CAPBs sens WQ 10 | AFB_M090251310.tif | AFB_M090251310.jpg
M090260010 | AFRISO Luftfeuchte, Temperatur, CO2 | CAPBs sens AQ 36 | AFB_M090260010.tif | AFB_M090260010.jpg
M090273510 | AFRISO Drucktransmitter CAPBs sens PT 86 | 20 bar | AFB_M090273510.tif | AFB_M090273510.jpg
M090283910 | AFRISO Anodentester CAPBs sens AT 10 |  | AFB_M090283910.tif | AFB_M090283910.jpg
M091000017 | AFRISO Basisgriff CAPBs module BG 10 |  | AFB_M091000017.tif | AFB_M091000017.jpg
M094003911 | AFRISO CAPBs Interface logger IF 20 |  | AFB_M094003911.tif | AFB_M094003911.jpg
P00022 | AFRISO Luftgeschwindigkeitsmessgerät | BlueAir-STx Set 2 | AFB_560013.tif | AFB_560013.jpg
P00023 | AFRISO Luftgeschwindigkeitsmessgerät | BlueAir-STx Set 1 | AFB_560013.tif | AFB_560013.jpg
P00024 | AFRISO Luftgeschwindigkeitsmessgerät | BlueAir-STx Set 3 | AFB_560013.tif | AFB_560013.jpg
P00032 | AFRISO CAPBs Set Wasserprüfung WQ 10 |  | AFBS_P00134.tif | AFBS_P00134.jpg
P00040 | AFRISO CAPBs Set Dichtheitsprüfung | Fußbodenheizung PT 70-FBH | AFB_P00040.tif | AFB_P00040.jpg
P00052 | AFRISO Basisgriff CAPBs device | mit Interface basis IF 10 | AFBS_P00052.tif | AFBS_P00052.jpg
P00056 | AFRISO CAPBs Set Ventilabgleich |  | AFB_P00056.tif | AFB_P00056.jpg
P00057 | AFRISO CAPBs Set Strangabgleich |  | AFB_P00057.tif | AFB_P00057.jpg
P00058 | AFRISO CAPBs Ergänzungsset | Strangabgleich | AFB_P00058.tif | AFB_P00058.jpg
P00059 | AFRISO CAPBs Ergänzungsset | Ventilabgleich | AFB_P00059.tif | AFB_P00059.jpg
P00067 | AFRISO CAPBs Set Heizungs-Check sens |  | AFB_P00067.tif | AFB_P00067.jpg
P00084 | AFRISO Druckmessgerät S4601 ST | 0/150mbar 2xD8 | AFBS_571301.tif | AFBS_571301.jpg
P00085 | AFRISO Druckmessgerät S4602 ST | 0/20mbar 2xD8 | AFBS_571301.tif | AFBS_571301.jpg
P00086 | AFRISO Druckmessgerät S4610 ST | 0/1000mbar 2xD8 | AFBS_571301.tif | AFBS_571301.jpg
P00087 | AFRISO Druckmessgerät S4650 ST | 0/5000mbar 2xD8 | AFBS_571301.tif | AFBS_571301.jpg
P00088 | AFRISO Druckmessgerät S4650 ST-F | 0/5000mbar 2xFesto | AFBS_571304.tif | AFBS_571304.jpg
P00089 | AFRISO Druckmessgerät S4680 ST | 0/8000mbar 2xD8 | AFBS_571301.tif | AFBS_571301.jpg
P00090 | AFRISO Druckmessgerät S4680 ST-F | 0/8000mbar 2xFesto | AFBS_571304.tif | AFBS_571304.jpg
P00091 | AFRISO Druckmessgerät S4699 ST-F | 0/18000mbar 2xFesto | AFBS_571304.tif | AFBS_571304.jpg
P00092 | AFRISO Feinzugmessgerät S2601 | -20/+150mbar | AFBS_569681.tif | AFBS_569681.jpg
P00093 | AFRISO Druckmessgerät S2610 | -50/+1000mbar | AFBS_569681.tif | AFBS_569681.jpg
P00095 | AFRISO Druckmessgerät S2680-F | -100/+8000mbar | AFBS_569682.tif | AFBS_569682.jpg
P00096 | AFRISO Dichtprüfkoffer DPK 60-6 ST |  | AFB_P00096.tif | AFB_P00096.jpg
P00097 | AFRISO Dichtprüfkoffer DPK 60-7 ST |  | AFB_P00097.tif | AFB_P00097.jpg
P00098 | AFRISO Dichtprüfkoffer DPK 60-6 sens |  | AFB_P00098.tif | AFB_P00098.jpg
P00099 | AFRISO Differenztemperaturmessgerät TMD9 | -50/+1100 C, T1, T2, T1-T2 (Diff.Temp) | AFB_P00099.tif | AFB_P00099.jpg
P00100 | AFRISO Basisgriff CAPBs device logger | mit Interface logger IF 20 | AFBS_P00052.tif | AFBS_P00052.jpg
P00118 | AFRISO CAPBs Wasser-Set ADS-WS sens |  | AFB_P00118.tif | AFB_P00118.jpg
P00119 | AFRISO CAPBs Set 4 Pa sens |  | AFB_P00119.tif | AFB_P00119.jpg
P00120 | AFRISO CAPBs Set 4 Pa und | Heizungs-Check sens | AFB_P00120.tif | AFB_P00120.jpg
P00121 | AFRISO CAPBs Set DPK 60-7 sens | Gebrauchsfähigkeitsermittlung | AFB_P00121.tif | AFB_P00121.jpg
P00130 | AFRISO BLUELYZER ST Basic Set |  | AFB_P00130.tif | AFB_P00130.jpg
P00131 | AFRISO BLUELYZER ST Pro Set |  | AFB_P00131.tif | AFB_P00131.jpg
P00133 | AFRISO CAPBs Set Service | inkl. CAPBs module BG 10 | AFB_P00133.tif | AFB_P00133.jpg
P00134 | AFRISO CAPBs-Set Wasserprüfung WQ 11 |  | AFB_P00134.tif | AFB_P00134.jpg
P00140 | AFRISO EUROLYZER S1 Basis Set | O2, CO/H2+, Feinzug | AFB_P00140.tif | AFB_P00140.jpg
P00141 | AFRISO EUROLYZER S1 Pro Set | O2, CO/H2+, Feinzug, Druck | AFB_P00141.tif | AFB_P00141.jpg
P00160 | AFRISO CAPBs Set Dichtheitsprüfung | DPK 60-8 Sens | AFB_P00160.tif | AFB_P00160.jpg
P04729210 | AFRISO Abgasmessgerät MULTILYZER STx | Set1, O2 CO/H2 FZ-Diff BLE | AFBS_M04748210.tif | AFBS_M04748210.jpg
P04730210 | AFRISO Abgasmessgerät MULTILYZER STx | Set2, O2 CO/H2 NO FZ-Diff BLE | AFBS_M04748210.tif | AFBS_M04748210.jpg
P04741210 | AFRISO Abgasmessgerät MULTILYZER STx | Set3, O2 CO/H2 CO4% FZ-Diff BLE | AFBS_M04748210.tif | AFBS_M04748210.jpg
P04741217 | AFRISO Abgasmessgerät MULTILYZER STx | Set5, O2 CO/H2 CO4% FZ-Diff BLE, STM | AFBS_M04748210.tif | AFBS_M04748210.jpg
P04748210 | AFRISO Abgasmessgerät MULTILYZER STx | Set4, O2 COH/2 NO CO4% FZ-Diff BLE | AFBS_M04748210.tif | AFBS_M04748210.jpg
P569087-1 | AFRISO Materialfeuchtemessgerät MFM 22 | Set 1 | AFBS_569087.tif | AFBS_569087.jpg
P569087-2 | AFRISO Materialfeuchtemessgerät MFM 22 | Set 2 | AFBS_569087.tif | AFBS_569087.jpg
81375 | AFRISO Frostschutzventil AAV 102 | für Wärmepumpen, G1 AG, Kvs 55m3/h | AFBS_81375.tif | AFBS_81375.jpg
81376 | AFRISO Frostschutzventil AAV 302 | für Wärmepumpen, G1 1/4 AG, Kvs 70m3/h | AFBS_81375.tif | AFBS_81375.jpg
1338220 | AFRISO 3-Wege-Mischventil ARV 382 Vario | DN20 Rp3/4 | AFBS_1338220.tif | AFBS_1338220.jpg
1338420 | AFRISO 3-Wege-Mischventil ARV 384 Vario | DN25 Rp1 | AFBS_1338220.tif | AFBS_1338220.jpg
1338520 | AFRISO 3-Wege-Mischventil ARV 385 Vario | DN32 Rp1 1/4 | AFBS_1338220.tif | AFBS_1338220.jpg
1338620 | AFRISO 3-Wege-Mischventil ARV 386 Vario | DN40 Rp1 1/2 | AFBS_1338220.tif | AFBS_1338220.jpg
1338720 | AFRISO 3-Wege-Mischventil ARV 387 Vario | DN50 Rp2 | AFBS_1338220.tif | AFBS_1338220.jpg
40955 | AFRISO Kugelhahn G3/4 IG | mit Filter/Magnet, vernickelt | AFBS_40955.tif | AFBS_40955.jpg
40956 | AFRISO Kugelhahn G1 IG | mit Filter/Magnet, vernickelt | AFBS_40955.tif | AFBS_40955.jpg
79540 | AFRISO Motorischer Stellantrieb | MSA 10 DT Ü M30x1,5 NC 230V 1m | AFB_79540.tif | AFB_79540.jpg